## DB_CAL_Q1_Q3 (hidden)
| Parte I - Datos descriptivos de la muestra |  |  |  |  | Parte II - Criterios energéticos | [14 empty] | Parte II - Criterios energéticos
|  | Diaria = "Menos de 500 mSemanal" Semanal = "Entre 500 y NS/NC9 mSemanal" Estacional = "Entre Diaria000 y No existeNS/NC9 mSemanal" No existe = "Entre 5000 y NS/NCNS/NC mSemanal" 5 = "Entre Diaria0000 y No existe9000 mSemanal" 6 = "50000 mSemanal o más" 9= "Ns/Nc" Diaria = "Menos de 500 mSemanal" Semanal = "Entre 500 y NS/NC9 mSemanal" Estacional = "Entre Diaria000 y No existeNS/NC9 mSemanal" No existe = "Entre 5000 y NS/NCNS/NC mSemanal" 5 = "Entre Diaria0000 y No existe9000 mSemanal" 6 = "50000 mSemanal o más" 9= "Ns/Nc" |  |  |  | Q2 |  |  | Q2a | [11 empty] | Q1 |  |  | Q4
[9 empty] | Satifacción | [14 empty] | Sistema actual calefacción
ID | Principal actividad | Variación producción | Número de trabajadores | Zona Climática | Auditoría | Tecnología | Sistema principal | Satisfacción | Precio_equipos | Precio_combustible | Combustible_accesible | Condiciones adecuadas_ | Sostenibilidad_ | Almacenamiento_ | Fácil, fiable y seguro_ | Mantenimiento_ | Otros_ | Temperatura proceso producción calor | Antigüedad equipos calor | Zona Climática | Tecnología | Sistema principal | Satisfacción | Existía una obligación legal o era necesario para el cumplimiento de estándares internacionales (ISO, EN, etc.) | Fue una decisión impuesta por la dirección | Acceso y coste del combustible y/o recurso energético | Equipos baratos | Innovación y estrategia corporativa de la compañía | Tecnología familiar. Experiencias previas en el proceso con la tecnología | Necesidad de cumplimiento de objetivos ambientales | En el momento de la instalación había incentivos para estas instalaciones | Otros
1 | Metales | Semanal | 100<Trab≤200 | Med. | Si | Otros | Si | Satisfecho |  |  | 1 | 1 | [5 empty] | 100<Tª≤500ºC | 15<Ant.≤25 años | Med. | Otros | Si | Satisfecho |  |  | 1 | 1
2 | Papel | Estacional | Trab≤5 | Med. | No | Electricidad | Si | Satisfecho |  |  |  | 1 | [6 empty] | Ant.>25 años | Med. | Electricidad | Si | Satisfecho | [8 empty] | 1
3 | Otros | Estacional | 10<Trab≤20 | Med. | No | Electricidad | Si | No satisfecho | [9 empty] | 100<Tª≤500ºC | 15<Ant.≤25 años | Med. | Electricidad | Si | No satisfecho | [5 empty] | 1
| Otros | Estacional | 10<Trab≤20 | Med. | No | Otros | No | Satisfecho | [11 empty] | Med. | Otros | No | Satisfecho
4 | Téxtil | Semanal | 5<Trab≤10 | Med. | Si | Gas Natural | Si | Satisfecho |  | 1 | 1 | [5 empty] | 1 | 100<Tª≤500ºC | 15<Ant.≤25 años | Med. | Gas Natural | Si | Satisfecho |  |  | 1
5 | Téxtil | Semanal | 20<Trab≤50 | Med. | Si | Gas Natural | Si | Satisfecho | 1 | 1 | [7 empty] | 100<Tª≤500ºC | 15<Ant.≤25 años | Med. | Gas Natural | Si | Satisfecho |  |  |  | 1
6 | Téxtil | Diaria | Trab≤5 | Med. | No | Otros | Si | Satisfecho |  |  | 1 | 1 | [5 empty] | 100<Tª≤500ºC | 5<Ant.≤10 años | Med. | Otros | Si | Satisfecho | [5 empty] | 1
7 | Téxtil | Estacional | 5<Trab≤10 | Med. | No | Electricidad | Si | Satisfecho |  | 1 | 1 | 1 | [5 empty] | 100<Tª≤500ºC | 10<Ant.≤15 años | Med. | Electricidad | Si | Satisfecho |  | 1 |  |  |  | 1
8 | Otros | Diaria | Trab≤5 | Med. | No | Gas Natural | Si | Satisfecho |  | 1 | 1 | [6 empty] | 100<Tª≤500ºC | 15<Ant.≤25 años | Med. | Gas Natural | Si | Satisfecho |  | 1 |  |  |  | 1
| Otros | Diaria | Trab≤5 | Med. | No | Electricidad | No | Satisfecho | [11 empty] | Med. | Electricidad | No | Satisfecho
9 | Téxtil | Semanal | 20<Trab≤50 | Med. | Si | Otros | Si | Satisfecho |  |  |  | 1 | 1 |  |  |  |  | Tª≤100ºC | Ant.>25 años | Med. | Otros | Si | Satisfecho | [8 empty] | 1
10 | Otros | Diaria | 10<Trab≤20 | Med. | NS/NC | Gasóleo | Si | Satisfecho | [9 empty] | 100<Tª≤500ºC | 5<Ant.≤10 años | Med. | Gasóleo | Si | Satisfecho | [8 empty] | 1
| Otros | Diaria | 10<Trab≤20 | Med. | NS/NC | Otros | No | Satisfecho | [11 empty] | Med. | Otros | No | Satisfecho
| Otros | Diaria | 10<Trab≤20 | Med. | NS/NC | Otros | No | No satisfecho |  | 1 | [9 empty] | Med. | Otros | No | No satisfecho
11 | Metales | Semanal | Trab≤5 | Med. | No | Gasóleo | Si | Satisfecho | 1 |  |  | 1 | [5 empty] | 500<Tª≤1000ºC | 10<Ant.≤15 años | Med. | Gasóleo | Si | Satisfecho | [5 empty] | 1
12 | Plástico | Diaria | 5<Trab≤10 | Med. | Si | Otros | Si | Satisfecho |  |  |  | 1 | [5 empty] | 100<Tª≤500ºC | 10<Ant.≤15 años | Med. | Otros | Si | Satisfecho | [5 empty] | 1
13 | Plástico | Diaria | 10<Trab≤20 | Med. | NS/NC | Gas Natural | Si | Satisfecho |  |  |  | 1 | [5 empty] | 100<Tª≤500ºC | Ant.≤5 años | Med. | Gas Natural | Si | Satisfecho |  |  | 1 |  |  | 1
14 | Química | Semanal | 50<Trab≤100 | Med. | No | Gasóleo | Si | Satisfecho |  |  |  | 1 |  |  | 1 |  |  | 100<Tª≤500ºC | Ant.>25 años | Med. | Gasóleo | Si | Satisfecho | [8 empty] | 1
| Química | Semanal | 50<Trab≤100 | Med. | No | GLP | No | Satisfecho | [11 empty] | Med. | GLP | No | Satisfecho
| Química | Semanal | 50<Trab≤100 | Med. | No | Otros | No | Satisfecho | [11 empty] | Med. | Otros | No | Satisfecho
15 | No metales | Semanal | Trab>200 | Med. | Si | Ninguna | Si | NS/NC | [11 empty] | Med. | Ninguna | Si | NS/NC
16 | No metales | No existe | 10<Trab≤20 | Med. | Si | Gas Natural | Si | Satisfecho |  |  | 1 | 1 | [6 empty] | Ant.>25 años | Med. | Gas Natural | Si | Satisfecho | [5 empty] | 1
| No metales | No existe | 10<Trab≤20 | Med. | Si | Gasóleo | No | Satisfecho |  |  |  | 1 |  | 1 | [5 empty] | Med. | Gasóleo | No | Satisfecho
17 | No metales | NS/NC | 10<Trab≤20 | Med. | No | Gas Natural | Si | Satisfecho |  |  | 1 | 1 | [5 empty] | 100<Tª≤500ºC | 10<Ant.≤15 años | Med. | Gas Natural | Si | Satisfecho |  | 1
18 | No metales | NS/NC | 50<Trab≤100 | Med. | No | Gas Natural | Si | Satisfecho |  |  | 1 | 1 | [5 empty] | Tª>1000ºC | 15<Ant.≤25 años | Med. | Gas Natural | Si | Satisfecho |  | 1 |  |  |  | 1
| No metales | NS/NC | 50<Trab≤100 | Med. | No | Otros | No | Satisfecho |  |  |  | 1 |  |  | 1 |  |  |  |  | Med. | Otros | No | Satisfecho
19 | No metales | Diaria | 5<Trab≤10 | Med. | No | Otros | Si | Satisfecho |  |  |  | 1 | [5 empty] | Tª>1000ºC | Ant.>25 años | Med. | Otros | Si | Satisfecho |  | 1
20 | Metales | Estacional | Trab≤5 | Med. | No | Gasóleo | Si | Satisfecho |  |  | 1 | 1 | 1 |  |  |  |  | 500<Tª≤1000ºC | 15<Ant.≤25 años | Med. | Gasóleo | Si | Satisfecho |  |  | 1
21 | Metales | No existe | 50<Trab≤100 | Med. | Si | GLP | Si | Satisfecho |  |  |  | 1 | 1 |  |  |  |  | 500<Tª≤1000ºC | 15<Ant.≤25 años | Med. | GLP | Si | Satisfecho |  | 1 |  |  | 1 | 1 | 1
22 | No metales | Estacional | 10<Trab≤20 | Med. | No | Otros | Si | Satisfecho | 1 |  |  | 1 | [5 empty] | 500<Tª≤1000ºC | 10<Ant.≤15 años | Med. | Otros | Si | Satisfecho |  |  |  |  | 1 |  |  |  | 1
23 | No metales | NS/NC | Trab≤5 | Med. | No | Gas Natural | Si | Satisfecho |  |  | 1 | 1 |  |  | 1 |  |  | 500<Tª≤1000ºC | 5<Ant.≤10 años | Med. | Gas Natural | Si | Satisfecho | [5 empty] | 1
| No metales | NS/NC | Trab≤5 | Med. | No | Otros | No | Satisfecho |  |  | 1 | 1 |  |  | 1 |  |  |  |  | Med. | Otros | No | Satisfecho
24 | No metales | Estacional | 10<Trab≤20 | Med. | No | Otros | Si | Satisfecho |  | 1 | 1 | 1 | [5 empty] | 500<Tª≤1000ºC | 15<Ant.≤25 años | Med. | Otros | Si | Satisfecho |  | 1 | 1 |  |  | 1
25 | No metales | Estacional | 20<Trab≤50 | Med. | No | Otros | Si | Satisfecho |  |  | 1 | 1 |  | 1 | 1 | 1 |  | 500<Tª≤1000ºC | 15<Ant.≤25 años | Med. | Otros | Si | Satisfecho |  | 1 | 1
26 | Alimentación | Estacional | 20<Trab≤50 | Med. | No | Ninguna | Si | NS/NC | [11 empty] | Med. | Ninguna | Si | NS/NC
27 | No metales | Estacional | 100<Trab≤200 | Med. | Si | Gas Natural | Si | Satisfecho |  |  | 1 | 1 | [5 empty] | Tª>1000ºC | 10<Ant.≤15 años | Med. | Gas Natural | Si | Satisfecho |  | 1 |  | 1 | 1 | 1
| No metales | Estacional | 100<Trab≤200 | Med. | Si | Otros | No | No satisfecho | 1 | [10 empty] | Med. | Otros | No | No satisfecho
28 | Alimentación | Estacional | 5<Trab≤10 | Med. | No | Bomba de calor aire | Si | Satisfecho |  |  | 1 | 1 | [5 empty] | Tª≤100ºC | 10<Ant.≤15 años | Med. | Bomba de calor aire | Si | Satisfecho |  |  |  |  | 1 | 1
| Alimentación | Estacional | 5<Trab≤10 | Med. | No | Otros | No | Satisfecho |  |  |  | 1 | [7 empty] | Med. | Otros | No | Satisfecho
29 | Alimentación | Estacional | Trab≤5 | Med. | No | Ninguna | Si | NS/NC | [11 empty] | Med. | Ninguna | Si | NS/NC
30 | Metales | Semanal | Trab≤5 | Med. | Si | Electricidad | Si | No satisfecho |  | 1 | [7 empty] | 500<Tª≤1000ºC | 10<Ant.≤15 años | Med. | Electricidad | Si | No satisfecho | [8 empty] | 1
31 | Alimentación | Estacional | 5<Trab≤10 | Med. | Si | Ninguna | Si | NS/NC | [11 empty] | Med. | Ninguna | Si | NS/NC
32 | No metales | Estacional | Trab>200 | Med. | Si | Otros | Si | Satisfecho |  |  | 1 | 1 |  | 1 |  |  |  | Tª>1000ºC | 15<Ant.≤25 años | Med. | Otros | Si | Satisfecho |  |  | 1 |  | 1 | 1
33 | No metales | Estacional | 10<Trab≤20 | Med. | NS/NC | Gas Natural | Si | Satisfecho |  |  | 1 | 1 |  | 1 | 1 |  | 1 | Tª>1000ºC | 15<Ant.≤25 años | Med. | Gas Natural | Si | Satisfecho |  | 1 | 1 |  | 1 | 1 |  |  | 1
34 | No metales | Estacional | 5<Trab≤10 | Med. | No | Gas Natural | Si | Satisfecho |  |  | 1 | 1 |  | 1 |  |  |  | Tª>1000ºC | 10<Ant.≤15 años | Med. | Gas Natural | Si | Satisfecho | 1
| No metales | Estacional | 5<Trab≤10 | Med. | No | Otros | No | Satisfecho |  |  |  | 1 |  | 1 | [5 empty] | Med. | Otros | No | Satisfecho
35 | Alimentación | Estacional | 10<Trab≤20 | Med. | No | Ninguna | Si | NS/NC | [11 empty] | Med. | Ninguna | Si | NS/NC
36 | Madera | Estacional | Trab≤5 | Med. | No | Otros | Si | Satisfecho | [9 empty] | 100<Tª≤500ºC | Ant.>25 años | Med. | Otros | Si | Satisfecho | [8 empty] | 1
| Madera | Estacional | Trab≤5 | Med. | No | Otros | No | No satisfecho | [11 empty] | Med. | Otros | No | No satisfecho
37 | Madera | Estacional | Trab≤5 | Med. | No | Otros | Si | Satisfecho | [9 empty] | 100<Tª≤500ºC | Ant.>25 años | Med. | Otros | Si | Satisfecho | [8 empty] | 1
| Madera | Estacional | Trab≤5 | Med. | No | Otros | No | No satisfecho | [11 empty] | Med. | Otros | No | No satisfecho
38 | Madera | Estacional | 10<Trab≤20 | Med. | No | Gasóleo | Si | Satisfecho |  |  |  | 1 | [5 empty] | 100<Tª≤500ºC | 15<Ant.≤25 años | Med. | Gasóleo | Si | Satisfecho | [5 empty] | 1
39 | Alimentación | Estacional | 10<Trab≤20 | Med. | No | Ninguna | Si | NS/NC | [11 empty] | Med. | Ninguna | Si | NS/NC
40 | Alimentación | Diaria | 20<Trab≤50 | Med. | Si | Ninguna | Si | NS/NC | [11 empty] | Med. | Ninguna | Si | NS/NC
41 | No metales | Estacional | 5<Trab≤10 | Med. | Si | Otros | Si | No satisfecho |  | 1 | [7 empty] | 500<Tª≤1000ºC | Ant.>25 años | Med. | Otros | Si | No satisfecho |  |  |  |  | 1 | 1
42 | Alimentación | Diaria | 10<Trab≤20 | Med. | No | Gasóleo | Si | Satisfecho |  |  | 1 | 1 | [6 empty] | 15<Ant.≤25 años | Med. | Gasóleo | Si | Satisfecho |  | 1
43 | Alimentación | No existe | 20<Trab≤50 | Med. | No | Electricidad | Si | Satisfecho |  |  |  | 1 | [5 empty] | 100<Tª≤500ºC | Ant.>25 años | Med. | Electricidad | Si | Satisfecho |  | 1
44 | Metales | Semanal | 100<Trab≤200 | Med. | Si | Otros | Si | Satisfecho |  |  |  | 1 | [5 empty] | Tª≤100ºC |  | Med. | Otros | Si | Satisfecho | [8 empty] | 1
45 | Alimentación | No existe | 5<Trab≤10 | Med. | Si | Gasóleo | Si | Satisfecho |  |  | 1 | 1 |  |  | 1 |  |  | Tª≤100ºC | 10<Ant.≤15 años | Med. | Gasóleo | Si | Satisfecho |  | 1 |  |  |  | 1
46 | Alimentación | No existe | 5<Trab≤10 | Med. | Si | Ninguna | Si | NS/NC | [11 empty] | Med. | Ninguna | Si | NS/NC
47 | No metales | Estacional | 50<Trab≤100 | Med. | No | Gas Natural | Si | Satisfecho |  |  | 1 | 1 |  | 1 | 1 |  |  | Tª>1000ºC | 15<Ant.≤25 años | Med. | Gas Natural | Si | Satisfecho |  | 1 |  |  |  | 1
| No metales | Estacional | 50<Trab≤100 | Med. | No | Otros | No | No satisfecho |  | 1 | [9 empty] | Med. | Otros | No | No satisfecho
48 | No metales | Estacional | Trab>200 | Med. | Si | Gas Natural | Si | Satisfecho |  |  |  | 1 | [5 empty] | Tª>1000ºC | 10<Ant.≤15 años | Med. | Gas Natural | Si | Satisfecho |  | 1 |  |  |  | 1 |  |  | 1
49 | Alimentación | Estacional | Trab≤5 | Cont. | Si | Gasóleo | Si | No satisfecho |  | 1 | [7 empty] | 100<Tª≤500ºC | 5<Ant.≤10 años | Cont. | Gasóleo | Si | No satisfecho |  | 1
50 | Alimentación | Estacional | 5<Trab≤10 | Cont. | No | Gasóleo | Si | Satisfecho |  |  | 1 | [6 empty] | 100<Tª≤500ºC | 5<Ant.≤10 años | Cont. | Gasóleo | Si | Satisfecho | 1
51 | Plástico | Semanal | 20<Trab≤50 | Cont. | No | Ninguna | Si | NS/NC | [11 empty] | Cont. | Ninguna | Si | NS/NC
52 | Química | No existe | 100<Trab≤200 | Cont. | Si | Gas Natural | Si | Satisfecho |  |  |  | 1 | 1 | 1 | 1 |  |  | 100<Tª≤500ºC | Ant.≤5 años | Cont. | Gas Natural | Si | Satisfecho |  | 1 | 1 |  | 1
53 | Química | Semanal | 50<Trab≤100 | Cont. | No | Otros | Si | Satisfecho | 1 | 1 | 1 | 1 |  | 1 | 1 |  |  | 100<Tª≤500ºC | 10<Ant.≤15 años | Cont. | Otros | Si | Satisfecho |  | 1 | 1
54 | No metales | Estacional | 10<Trab≤20 | Cont. | No | Electricidad | Si | Satisfecho |  |  | 1 | 1 | [5 empty] | Tª>1000ºC |  | Cont. | Electricidad | Si | Satisfecho |  | 1 | [6 empty] | 1
| No metales | Estacional | 10<Trab≤20 | Cont. | No | Otros | No | No satisfecho |  | 1 | [9 empty] | Cont. | Otros | No | No satisfecho
55 | Otros | Semanal | Trab≤5 | Cont. | No | Electricidad | Si | Satisfecho |  |  | 1 | 1 | [5 empty] | 100<Tª≤500ºC | Ant.≤5 años | Cont. | Electricidad | Si | Satisfecho |  | 1 | [6 empty] | 1
56 | Química | No existe | 5<Trab≤10 | Cont. | No | Otros | Si | Satisfecho | [8 empty] | 1 | Tª≤100ºC | 5<Ant.≤10 años | Cont. | Otros | Si | Satisfecho |  | 1 | [6 empty] | 1
57 | Papel | No existe | Trab≤5 | Cont. | No | Electricidad | Si | Satisfecho |  |  |  | 1 | [5 empty] | 100<Tª≤500ºC | 10<Ant.≤15 años | Cont. | Electricidad | Si | Satisfecho | [8 empty] | 1
58 | Alimentación | Estacional | Trab≤5 | Cont. | No | Ninguna | Si | NS/NC | [11 empty] | Cont. | Ninguna | Si | NS/NC
59 | Alimentación | Estacional | 5<Trab≤10 | Cont. | No | Bomba de calor aire | Si | Satisfecho |  |  |  | 1 |  |  | 1 |  |  | Tª≤100ºC | 5<Ant.≤10 años | Cont. | Bomba de calor aire | Si | Satisfecho |  |  |  | 1
| Alimentación | Estacional | 5<Trab≤10 | Cont. | No | Solar Térmica | No | Satisfecho | [11 empty] | Cont. | Solar Térmica | No | Satisfecho
60 | Alimentación | Diaria | 5<Trab≤10 | Cont. | No | Gasóleo | Si | Satisfecho | [9 empty] | Tª≤100ºC | 5<Ant.≤10 años | Cont. | Gasóleo | Si | Satisfecho |  | 1 | 1
61 | Alimentación | Diaria | 10<Trab≤20 | Cont. | Si | GLP | Si | Satisfecho |  | 1 | 1 | 1 | 1 |  |  |  |  | 100<Tª≤500ºC | 10<Ant.≤15 años | Cont. | GLP | Si | Satisfecho |  |  | 1 | 1
| Alimentación | Diaria | 10<Trab≤20 | Cont. | Si | Otros | No | Satisfecho |  | 1 | 1 | 1 | [7 empty] | Cont. | Otros | No | Satisfecho
62 | Alimentación | Estacional | Trab≤5 | Cont. | No | Gasóleo | Si | Satisfecho |  |  |  | 1 | [5 empty] | 100<Tª≤500ºC | 10<Ant.≤15 años | Cont. | Gasóleo | Si | Satisfecho | [6 empty] | 1 |  | 1
| Alimentación | Estacional | Trab≤5 | Cont. | No | Electricidad | No | Satisfecho |  |  |  | 1 | [7 empty] | Cont. | Electricidad | No | Satisfecho
63 | Alimentación | Semanal | 10<Trab≤20 | Cont. | No | GLP | Si | Satisfecho |  | 1 |  | 1 |  |  | 1 |  |  | 100<Tª≤500ºC | 10<Ant.≤15 años | Cont. | GLP | Si | Satisfecho |  |  | 1 | 1 |  | 1
64 | Otros | No existe | NS/NC | Cont. | Si | Gas Natural | Si | Satisfecho | 1 | 1 | 1 | 1 |  |  | 1 |  |  | 100<Tª≤500ºC | Ant.>25 años | Cont. | Gas Natural | Si | Satisfecho |  |  | 1 |  |  |  | 1
| Otros | No existe | NS/NC | Cont. | Si | Electricidad | No | Satisfecho |  |  |  | 1 | [7 empty] | Cont. | Electricidad | No | Satisfecho
| Otros | No existe | NS/NC | Cont. | Si | Bomba de calor aire | No | Satisfecho |  | 1 | 1 | [8 empty] | Cont. | Bomba de calor aire | No | Satisfecho
| Otros | No existe | NS/NC | Cont. | Si | Solar Térmica | No | Satisfecho | [11 empty] | Cont. | Solar Térmica | No | Satisfecho
65 | Alimentación | Semanal | 10<Trab≤20 | Cont. | Si | GLP | Si | Satisfecho |  | 1 |  | 1 |  |  | 1 |  |  | 100<Tª≤500ºC | 15<Ant.≤25 años | Cont. | GLP | Si | Satisfecho |  | 1 |  | 1 |  | 1
| Alimentación | Semanal | 10<Trab≤20 | Cont. | Si | Otros | No | Satisfecho |  | 1 |  | 1 |  |  | 1 |  |  |  |  | Cont. | Otros | No | Satisfecho
66 | Alimentación | Diaria | 20<Trab≤50 | Cont. | Si | Otros | Si | Satisfecho |  |  | 1 | [6 empty] | Tª≤100ºC | Ant.>25 años | Cont. | Otros | Si | Satisfecho | 1 | 1 |  |  |  | 1
| Alimentación | Diaria | 20<Trab≤50 | Cont. | Si | Otros | No | No satisfecho |  | 1 | [9 empty] | Cont. | Otros | No | No satisfecho
67 | Alimentación | Diaria | 5<Trab≤10 | Cont. | No | Otros | Si | Satisfecho |  |  |  | 1 |  |  |  |  | 1 | 100<Tª≤500ºC | 10<Ant.≤15 años | Cont. | Otros | Si | Satisfecho |  |  | 1
68 | Alimentación | Semanal | 100<Trab≤200 | Cont. | Si | Gas Natural | Si | Satisfecho |  | 1 |  |  |  | 1 | 1 |  |  | 100<Tª≤500ºC | Ant.≤5 años | Cont. | Gas Natural | Si | Satisfecho |  | 1 | 1
69 | Alimentación | No existe | Trab≤5 | Cont. | No | Ninguna | Si | NS/NC | [11 empty] | Cont. | Ninguna | Si | NS/NC
70 | Alimentación | Estacional | 5<Trab≤10 | Cont. | No | Biomasa | Si | Satisfecho |  | 1 |  |  | 1 |  |  |  |  | Tª≤100ºC | Ant.≤5 años | Cont. | Biomasa | Si | Satisfecho | [6 empty] | 1
71 | Alimentación | Estacional | Trab≤5 | Cont. | No | Biomasa | Si | Satisfecho |  | 1 | [7 empty] | Tª≤100ºC | Ant.≤5 años | Cont. | Biomasa | Si | Satisfecho |  |  | 1
72 | Alimentación | Estacional | 5<Trab≤10 | Cont. | Si | Gas Natural | Si | Satisfecho |  |  |  | 1 | [5 empty] | Tª≤100ºC | 10<Ant.≤15 años | Cont. | Gas Natural | Si | Satisfecho | [8 empty] | 1
73 | Alimentación | Estacional | Trab≤5 | Cont. | No | Otros | Si | Satisfecho |  |  |  | 1 |  |  | 1 |  |  | Tª≤100ºC | 10<Ant.≤15 años | Cont. | Otros | Si | Satisfecho |  |  | 1 | 1 |  |  |  |  | 1
74 | Alimentación | Estacional | 5<Trab≤10 | Cont. | No | Bomba de calor agua | Si | Satisfecho | 1 |  |  | 1 | [5 empty] | Tª≤100ºC | Ant.≤5 años | Cont. | Bomba de calor agua | Si | Satisfecho | [5 empty] | 1
75 | Alimentación | Estacional | Trab≤5 | Cont. | No | Gasóleo | Si | No satisfecho |  | 1 | [7 empty] | Tª≤100ºC | 10<Ant.≤15 años | Cont. | Gasóleo | Si | No satisfecho | [8 empty] | 1
76 | Alimentación | No existe | Trab≤5 | Cont. | Si | Otros | Si | Satisfecho | 1 |  |  | 1 | [5 empty] | 100<Tª≤500ºC | 15<Ant.≤25 años | Cont. | Otros | Si | Satisfecho | [8 empty] | 1
77 | Alimentación | No existe | 10<Trab≤20 | Cont. | No | Otros | Si | Satisfecho |  |  |  | 1 | [5 empty] | 100<Tª≤500ºC | 10<Ant.≤15 años | Cont. | Otros | Si | Satisfecho | [8 empty] | 1
78 | Alimentación | Semanal | 10<Trab≤20 | Cont. | Si | Gasóleo | Si | Satisfecho |  |  | 1 | 1 | [6 empty] | 15<Ant.≤25 años | Cont. | Gasóleo | Si | Satisfecho |  |  | 1
79 | Alimentación | Estacional | Trab≤5 | Cont. | No | Gasóleo | Si | Satisfecho |  |  |  | 1 | [5 empty] | Tª≤100ºC | 15<Ant.≤25 años | Cont. | Gasóleo | Si | Satisfecho | [8 empty] | 1
80 | Alimentación | Estacional | Trab≤5 | Cont. | Si | Otros | Si | Satisfecho |  |  |  | 1 | [5 empty] | Tª≤100ºC | 15<Ant.≤25 años | Cont. | Otros | Si | Satisfecho | [8 empty] | 1
81 | Otros | No existe | NS/NC | Cont. | Si | Gas Natural | Si | Satisfecho | 1 | 1 | 1 | 1 |  |  | 1 |  |  | 100<Tª≤500ºC | Ant.>25 años | Cont. | Gas Natural | Si | Satisfecho |  | 1 |  |  |  |  | 1
| Otros | No existe | NS/NC | Cont. | Si | Electricidad | No | Satisfecho |  |  |  | 1 | [7 empty] | Cont. | Electricidad | No | Satisfecho
| Otros | No existe | NS/NC | Cont. | Si | Bomba de calor aire | No | Satisfecho |  | 1 | [9 empty] | Cont. | Bomba de calor aire | No | Satisfecho
| Otros | No existe | NS/NC | Cont. | Si | Solar Térmica | No | Satisfecho | [11 empty] | Cont. | Solar Térmica | No | Satisfecho
82 | Téxtil | Semanal | 5<Trab≤10 | Cont. | Si | Biomasa | Si | Satisfecho |  | 1 | [8 empty] | Ant.≤5 años | Cont. | Biomasa | Si | Satisfecho |  | 1 | 1
83 | Téxtil | Semanal | 10<Trab≤20 | Cont. | Si | Gas Natural | Si | Satisfecho |  |  |  | 1 | 1 |  |  |  |  | 100<Tª≤500ºC | 10<Ant.≤15 años | Cont. | Gas Natural | Si | Satisfecho | [8 empty] | 1
| Téxtil | Semanal | 10<Trab≤20 | Cont. | Si | Gasóleo | No | Satisfecho |  |  |  | 1 | [7 empty] | Cont. | Gasóleo | No | Satisfecho
84 | Papel | Estacional | 100<Trab≤200 | Cont. | Si | Gas Natural | Si | Satisfecho |  |  |  | 1 | 1 |  |  |  |  | 100<Tª≤500ºC | 5<Ant.≤10 años | Cont. | Gas Natural | Si | Satisfecho |  |  |  |  | 1
| Papel | Estacional | 100<Trab≤200 | Cont. | Si | Otros | No | Satisfecho |  |  |  | 1 | 1 | [6 empty] | Cont. | Otros | No | Satisfecho
85 | Téxtil | Semanal | 10<Trab≤20 | Cont. | No | Bomba de calor aire | Si | Satisfecho |  |  |  | 1 | [5 empty] | Tª≤100ºC | 5<Ant.≤10 años | Cont. | Bomba de calor aire | Si | Satisfecho | [8 empty] | 1
86 | Otros | Diaria | Trab≤5 | Cont. | No | Ninguna | Si | NS/NC | [11 empty] | Cont. | Ninguna | Si | NS/NC
87 | Otros | Diaria | 10<Trab≤20 | Cont. | Si | Ninguna | Si | NS/NC | [11 empty] | Cont. | Ninguna | Si | NS/NC
88 | Metales | Semanal | Trab≤5 | Cont. | No | Gasóleo | Si | Satisfecho | 1 |  | 1 | 1 | [5 empty] | 500<Tª≤1000ºC | 15<Ant.≤25 años | Cont. | Gasóleo | Si | Satisfecho |  |  |  | 1 |  | 1
89 | Metales | Semanal | 20<Trab≤50 | Cont. | Si | Gas Natural | Si | Satisfecho |  |  |  | 1 | [5 empty] | Tª>1000ºC | 15<Ant.≤25 años | Cont. | Gas Natural | Si | Satisfecho | [8 empty] | 1
90 | Metales | Semanal | 10<Trab≤20 | Cont. | No | Electricidad | Si | Satisfecho |  |  |  | 1 | [5 empty] | Tª>1000ºC | 15<Ant.≤25 años | Cont. | Electricidad | Si | Satisfecho | [8 empty] | 1
91 | Metales | Semanal | 5<Trab≤10 | Cont. | Si | Electricidad | Si | Satisfecho |  |  |  | 1 | [5 empty] | 500<Tª≤1000ºC | 15<Ant.≤25 años | Cont. | Electricidad | Si | Satisfecho | [8 empty] | 1
92 | Metales | Estacional | Trab≤5 | Cont. | Si | Gasóleo | Si | Satisfecho |  |  | 1 | [6 empty] | Tª>1000ºC | Ant.>25 años | Cont. | Gasóleo | Si | Satisfecho | [5 empty] | 1
93 | Plástico | Diaria | Trab≤5 | Cont. | Si | Otros | Si | Satisfecho |  |  |  | 1 |  |  | 1 |  |  | 100<Tª≤500ºC | 10<Ant.≤15 años | Cont. | Otros | Si | Satisfecho | [5 empty] | 1
94 | No metales | No existe | 20<Trab≤50 | Cont. | No | Gas Natural | Si | Satisfecho |  |  | 1 | 1 | [5 empty] | Tª>1000ºC | 10<Ant.≤15 años | Cont. | Gas Natural | Si | Satisfecho | [5 empty] | 1
| No metales | No existe | 20<Trab≤50 | Cont. | No | Otros | No | Satisfecho |  |  | 1 | 1 | [7 empty] | Cont. | Otros | No | Satisfecho
95 | No metales | NS/NC | NS/NC | Cont. | NS/NC | Gas Natural | Si | No satisfecho |  | 1 | [6 empty] | 1 | 500<Tª≤1000ºC | 10<Ant.≤15 años | Cont. | Gas Natural | Si | No satisfecho | 1 |  |  |  | 1 | 1 |  | 1
| No metales | NS/NC | NS/NC | Cont. | NS/NC | Otros | No | No satisfecho |  | 1 | [9 empty] | Cont. | Otros | No | No satisfecho
96 | No metales | Estacional | 10<Trab≤20 | Cont. | No | Otros | Si | Satisfecho |  |  |  | 1 |  |  |  |  | 1 | 500<Tª≤1000ºC | 15<Ant.≤25 años | Cont. | Otros | Si | Satisfecho | 1 | 1 | 1 |  | 1 | 1 |  |  | 1
97 | No metales | Estacional | Trab≤5 | Cont. | No | Gas Natural | Si | Satisfecho |  |  |  | 1 |  | 1 |  |  |  | 500<Tª≤1000ºC | 15<Ant.≤25 años | Cont. | Gas Natural | Si | Satisfecho |  |  | 1 | 1 |  | 1
| No metales | Estacional | Trab≤5 | Cont. | No | Otros | No | Satisfecho | [11 empty] | Cont. | Otros | No | Satisfecho
98 | No metales | NS/NC | Trab≤5 | Cont. | No | Gas Natural | Si | Satisfecho |  |  | 1 | 1 | 1 |  |  |  |  | Tª>1000ºC | 5<Ant.≤10 años | Cont. | Gas Natural | Si | Satisfecho |  |  | 1 |  | 1
| No metales | NS/NC | Trab≤5 | Cont. | No | Otros | No | Satisfecho |  |  | 1 | 1 | 1 | [6 empty] | Cont. | Otros | No | Satisfecho
99 | No metales | NS/NC | Trab≤5 | Cont. | Si | Otros | Si | Satisfecho |  |  | 1 |  |  | 1 | 1 |  |  | 500<Tª≤1000ºC | 10<Ant.≤15 años | Cont. | Otros | Si | Satisfecho | 1 |  |  |  | 1 | 1
100 | No metales | Estacional | 10<Trab≤20 | Cont. | Si | Gas Natural | Si | Satisfecho | [9 empty] | Tª>1000ºC | Ant.>25 años | Cont. | Gas Natural | Si | Satisfecho |  | 1 | 1
| No metales | Estacional | 10<Trab≤20 | Cont. | Si | Otros | No | Satisfecho | 1 | 1 | 1 | 1 | 1 |  | 1 |  |  |  |  | Cont. | Otros | No | Satisfecho
| No metales | Estacional | 10<Trab≤20 | Cont. | Si | Otros | No | No satisfecho |  | 1 | [9 empty] | Cont. | Otros | No | No satisfecho
101 | Plástico | Semanal | 10<Trab≤20 | Cont. | Si | Ninguna | Si | NS/NC | [11 empty] | Cont. | Ninguna | Si | NS/NC
102 | No metales | Estacional | 20<Trab≤50 | Cont. | Si | Gas Natural | Si | Satisfecho |  |  | 1 | 1 |  | 1 | 1 |  |  | Tª>1000ºC | 15<Ant.≤25 años | Cont. | Gas Natural | Si | Satisfecho |  | 1 | 1 |  | 1 | 1
| No metales | Estacional | 20<Trab≤50 | Cont. | Si | Otros | No | Satisfecho |  |  | 1 | 1 |  | 1 | 1 |  |  |  |  | Cont. | Otros | No | Satisfecho
| No metales | Estacional | 20<Trab≤50 | Cont. | Si | Otros | No | Satisfecho | [5 empty] | 1 | [5 empty] | Cont. | Otros | No | Satisfecho
103 | Madera | Estacional | Trab≤5 | Cont. | No | Biomasa | Si | Satisfecho |  | 1 | 1 | 1 | 1 |  |  |  |  | 100<Tª≤500ºC | Ant.≤5 años | Cont. | Biomasa | Si | Satisfecho | [5 empty] | 1
104 | No metales | Estacional | 20<Trab≤50 | Cont. | Si | Gas Natural | Si | Satisfecho |  |  | 1 | 1 | [5 empty] | Tª>1000ºC | 10<Ant.≤15 años | Cont. | Gas Natural | Si | Satisfecho |  | 1 |  |  |  | 1
| No metales | Estacional | 20<Trab≤50 | Cont. | Si | Otros | No | Satisfecho |  |  | 1 | 1 | [7 empty] | Cont. | Otros | No | Satisfecho
105 | No metales | Estacional | 10<Trab≤20 | Cont. | No | Gas Natural | Si | Satisfecho |  |  | 1 | 1 |  | 1 | 1 |  |  | 500<Tª≤1000ºC | 15<Ant.≤25 años | Cont. | Gas Natural | Si | Satisfecho |  | 1
| No metales | Estacional | 10<Trab≤20 | Cont. | No | Otros | No | Satisfecho |  | 1 |  |  |  | 1 | 1 | 1 |  |  |  | Cont. | Otros | No | Satisfecho
106 | Madera | Semanal | 5<Trab≤10 | Cont. | No | Otros | Si | Satisfecho |  |  |  | 1 | [5 empty] | 100<Tª≤500ºC | 15<Ant.≤25 años | Cont. | Otros | Si | Satisfecho | [8 empty] | 1
107 | No metales | Estacional | 20<Trab≤50 | Cont. | No | Otros | Si | Satisfecho |  |  | 1 | 1 |  |  | 1 |  | 1 | 500<Tª≤1000ºC | 5<Ant.≤10 años | Cont. | Otros | Si | Satisfecho |  | 1 |  |  | 1 |  |  |  | 1
| No metales | Estacional | 20<Trab≤50 | Cont. | No | Otros | No | No satisfecho | [7 empty] | 1 |  |  |  | Cont. | Otros | No | No satisfecho
108 | Química | Estacional | 5<Trab≤10 | Atlán. | Si | Gasóleo | Si | Satisfecho | [6 empty] | 1 |  |  | Tª≤100ºC | 5<Ant.≤10 años | Atlán. | Gasóleo | Si | Satisfecho |  | 1
109 | Química | Estacional | Trab≤5 | Atlán. | No | Electricidad | Si | Satisfecho | [6 empty] | 1 |  |  | Tª≤100ºC | Ant.≤5 años | Atlán. | Electricidad | Si | Satisfecho |  | 1
| Química | Estacional | Trab≤5 | Atlán. | No | Bomba de calor agua | No | Satisfecho | [11 empty] | Atlán. | Bomba de calor agua | No | Satisfecho
110 | Química | No existe | 10<Trab≤20 | Atlán. | NS/NC | Ninguna | Si | NS/NC | [11 empty] | Atlán. | Ninguna | Si | NS/NC
111 | Química | Semanal | 5<Trab≤10 | Atlán. | No | Electricidad | Si | Satisfecho |  |  |  | 1 |  | 1 | 1 |  |  | Tª≤100ºC | 5<Ant.≤10 años | Atlán. | Electricidad | Si | Satisfecho | [8 empty] | 1
112 | Química | Semanal | 5<Trab≤10 | Atlán. | No | Gasóleo | Si | Satisfecho | [6 empty] | 1 |  |  | Tª≤100ºC | Ant.>25 años | Atlán. | Gasóleo | Si | Satisfecho |  |  |  | 1
113 | Química | NS/NC | Trab≤5 | Atlán. | No | Electricidad | Si | Satisfecho |  |  |  | 1 |  |  | 1 |  |  |  | 15<Ant.≤25 años | Atlán. | Electricidad | Si | Satisfecho | [5 empty] | 1
114 | Plástico | Semanal | Trab≤5 | Atlán. | Si | Electricidad | Si | Satisfecho | [8 empty] | 1 | 100<Tª≤500ºC | 10<Ant.≤15 años | Atlán. | Electricidad | Si | Satisfecho |  |  | 1
115 | Metales | Semanal | 5<Trab≤10 | Atlán. | No | Electricidad | Si | Satisfecho |  |  | 1 | 1 |  | 1 | 1 |  |  | 100<Tª≤500ºC | 15<Ant.≤25 años | Atlán. | Electricidad | Si | Satisfecho |  | 1
116 | Metales | Semanal | Trab>200 | Atlán. | No | Gas Natural | Si | Satisfecho |  |  | 1 | 1 | 1 |  | 1 |  |  | 100<Tª≤500ºC | 10<Ant.≤15 años | Atlán. | Gas Natural | Si | Satisfecho |  | 1
| Metales | Semanal | Trab>200 | Atlán. | No | Otros | No | No satisfecho |  | 1 | [5 empty] | 1 |  |  |  | Atlán. | Otros | No | No satisfecho
117 | Alimentación | Semanal | 5<Trab≤10 | Atlán. | Si | Electricidad | Si | Satisfecho |  |  |  | 1 | [5 empty] | 100<Tª≤500ºC | 5<Ant.≤10 años | Atlán. | Electricidad | Si | Satisfecho | [5 empty] | 1
118 | Alimentación | Semanal | 20<Trab≤50 | Atlán. | No | Gas Natural | Si | Satisfecho |  | 1 | 1 | [6 empty] | 100<Tª≤500ºC | Ant.≤5 años | Atlán. | Gas Natural | Si | Satisfecho |  |  | 1
119 | Papel | Estacional | 50<Trab≤100 | Atlán. | Si | Otros | Si | Satisfecho |  |  |  | 1 | [5 empty] | 100<Tª≤500ºC | 15<Ant.≤25 años | Atlán. | Otros | Si | Satisfecho | [8 empty] | 1
120 | Metales | Semanal | 20<Trab≤50 | Atlán. | Si | Gas Natural | Si | Satisfecho |  |  |  |  | 1 |  |  |  |  | 500<Tª≤1000ºC | 5<Ant.≤10 años | Atlán. | Gas Natural | Si | Satisfecho | [6 empty] | 1 |  | 1
| Metales | Semanal | 20<Trab≤50 | Atlán. | Si | Electricidad | No | Satisfecho |  |  | 1 | 1 | [7 empty] | Atlán. | Electricidad | No | Satisfecho
121 | Plástico | Diaria | 5<Trab≤10 | Atlán. | Si | Gasóleo | Si | Satisfecho |  |  |  | 1 |  |  | 1 |  |  | 100<Tª≤500ºC | 5<Ant.≤10 años | Atlán. | Gasóleo | Si | Satisfecho | [5 empty] | 1
122 | No metales | Estacional | 10<Trab≤20 | Atlán. | No | Gas Natural | Si | Satisfecho |  |  |  | 1 | [5 empty] | Tª>1000ºC | 15<Ant.≤25 años | Atlán. | Gas Natural | Si | Satisfecho |  |  | 1 |  | 1 | 1 |  | 1
| No metales | Estacional | 10<Trab≤20 | Atlán. | No | Gasóleo | No | Satisfecho | [11 empty] | Atlán. | Gasóleo | No | Satisfecho
| No metales | Estacional | 10<Trab≤20 | Atlán. | No | Otros | No | Satisfecho | [11 empty] | Atlán. | Otros | No | Satisfecho
123 | No metales | Estacional | 10<Trab≤20 | Atlán. | No | Gasóleo | Si | No satisfecho |  | 1 | [6 empty] | 1 | Tª>1000ºC | 15<Ant.≤25 años | Atlán. | Gasóleo | Si | No satisfecho |  |  | 1 |  | 1 |  |  |  | 1
| No metales | Estacional | 10<Trab≤20 | Atlán. | No | Otros | No | No satisfecho |  | 1 | [9 empty] | Atlán. | Otros | No | No satisfecho
124 | No metales | Estacional | 20<Trab≤50 | Atlán. | Si | Gas Natural | Si | Satisfecho |  |  |  |  | 1 | 1 | 1 |  |  | Tª>1000ºC | Ant.>25 años | Atlán. | Gas Natural | Si | Satisfecho | [5 empty] | 1 |  |  | 1
| No metales | Estacional | 20<Trab≤50 | Atlán. | Si | Otros | No | No satisfecho | [11 empty] | Atlán. | Otros | No | No satisfecho
125 | No metales | NS/NC | 5<Trab≤10 | Atlán. | No | GLP | Si | Satisfecho |  |  | 1 | 1 | [5 empty] | Tª≤100ºC |  | Atlán. | GLP | Si | Satisfecho |  | 1
126 | Metales | Semanal | 5<Trab≤10 | Atlán. | No | Gasóleo | Si | Satisfecho |  |  |  | 1 | [5 empty] | Tª>1000ºC | 10<Ant.≤15 años | Atlán. | Gasóleo | Si | Satisfecho | [5 empty] | 1
127 | No metales | Diaria | 10<Trab≤20 | Atlán. | No | Otros | Si | Satisfecho |  |  |  | 1 |  |  | 1 |  |  | 100<Tª≤500ºC |  | Atlán. | Otros | Si | Satisfecho |  |  |  |  | 1
128 | Metales | Semanal | Trab≤5 | Atlán. | No | Gasóleo | Si | Satisfecho |  |  | 1 | 1 | [5 empty] | 500<Tª≤1000ºC | Ant.>25 años | Atlán. | Gasóleo | Si | Satisfecho | [8 empty] | 1
129 | Metales | Semanal | 20<Trab≤50 | Atlán. | Si | Gas Natural | Si | Satisfecho |  | 1 | 1 | 1 | [5 empty] | 500<Tª≤1000ºC |  | Atlán. | Gas Natural | Si | Satisfecho | [8 empty] | 1
| Metales | Semanal | 20<Trab≤50 | Atlán. | Si | Electricidad | No | Satisfecho |  |  |  | 1 | [7 empty] | Atlán. | Electricidad | No | Satisfecho
130 | Metales | Semanal | 100<Trab≤200 | Atlán. | Si | Electricidad | Si | Satisfecho |  |  |  | 1 | [5 empty] | Tª>1000ºC | Ant.>25 años | Atlán. | Electricidad | Si | Satisfecho | [5 empty] | 1
131 | No metales | Estacional | NS/NC | Cont. | No | Gas Natural | Si | Satisfecho | [11 empty] | Cont. | Gas Natural | Si | Satisfecho |  | 1 |  |  | 1 |  |  |  | 1
132 | Alimentación | Estacional | 10<Trab≤20 | Med. | No | Ninguna | Si | NS/NC | [11 empty] | Med. | Ninguna | Si | NS/NC
133 | No metales | Estacional | 100<Trab≤200 | Cont. | Si | Gas Natural | Si | Satisfecho |  |  | 1 | 1 |  | 1 |  |  |  | Tª>1000ºC | 5<Ant.≤10 años | Cont. | Gas Natural | Si | Satisfecho |  |  |  |  | 1 |  |  | 1
| No metales | Estacional | 100<Trab≤200 | Cont. | Si | Otros | No | Satisfecho | [11 empty] | Cont. | Otros | No | Satisfecho
134 | Alimentación | Estacional | 5<Trab≤10 | Med. | Si | Gasóleo | Si | Satisfecho |  |  | 1 | 1 | [5 empty] | Tª≤100ºC | 5<Ant.≤10 años | Med. | Gasóleo | Si | Satisfecho |  | 1
135 | Alimentación | NS/NC | 10<Trab≤20 | Med. | No | Ninguna | Si | NS/NC | [11 empty] | Med. | Ninguna | Si | NS/NC
136 | Madera | Estacional | 5<Trab≤10 | Med. | Si | Otros | Si | Satisfecho |  | 1 | 1 | 1 | 1 |  |  |  |  | 100<Tª≤500ºC | 10<Ant.≤15 años | Med. | Otros | Si | Satisfecho |  |  | 1
137 | Madera | Estacional | 5<Trab≤10 | Cont. | No | Otros | Si | Satisfecho |  |  |  | 1 | [5 empty] | Tª≤100ºC | 15<Ant.≤25 años | Cont. | Otros | Si | Satisfecho | [5 empty] | 1 |  |  | 1
138 | No metales | Estacional | 20<Trab≤50 | Atlán. | Si | Gas Natural | Si | No satisfecho | 1 | 1 | [5 empty] | 1 | 1 | Tª>1000ºC | 15<Ant.≤25 años | Atlán. | Gas Natural | Si | No satisfecho | [5 empty] | 1
| No metales | Estacional | 20<Trab≤50 | Atlán. | Si | Otros | No | Satisfecho | [11 empty] | Atlán. | Otros | No | Satisfecho
| No metales | Estacional | 20<Trab≤50 | Atlán. | Si | Otros | No | Satisfecho |  |  |  | 1 | [7 empty] | Atlán. | Otros | No | Satisfecho
139 | Alimentación | Estacional | 5<Trab≤10 | Atlán. | Si | Ninguna | Si | NS/NC | [11 empty] | Atlán. | Ninguna | Si | NS/NC
140 | Alimentación | Estacional | 10<Trab≤20 | Med. | No | Gasóleo | Si | Satisfecho |  |  | 1 | 1 | [5 empty] | 100<Tª≤500ºC | Ant.≤5 años | Med. | Gasóleo | Si | Satisfecho | [5 empty] | 1
| Alimentación | Estacional | 10<Trab≤20 | Med. | No | Otros | No | Satisfecho |  |  | 1 | 1 | [7 empty] | Med. | Otros | No | Satisfecho
141 | Madera | Estacional | 20<Trab≤50 | Cont. | No | Biomasa | Si | Satisfecho |  |  |  | 1 | 1 |  |  |  | 1 | 100<Tª≤500ºC | Ant.>25 años | Cont. | Biomasa | Si | Satisfecho | [8 empty] | 1
142 | Madera | Estacional | 5<Trab≤10 | Cont. | Si | Otros | Si | Satisfecho |  |  |  | 1 | [5 empty] | 100<Tª≤500ºC | 15<Ant.≤25 años | Cont. | Otros | Si | Satisfecho | [8 empty] | 1
143 | Madera | Estacional | 20<Trab≤50 | Cont. | Si | Biomasa | Si | Satisfecho |  | 1 | 1 | 1 | 1 |  |  |  |  | 100<Tª≤500ºC | 10<Ant.≤15 años | Cont. | Biomasa | Si | Satisfecho |  |  | 1
144 | Madera | Estacional | 50<Trab≤100 | Cont. | Si | Biomasa | Si | Satisfecho |  | 1 | 1 | 1 | 1 |  |  |  |  | 100<Tª≤500ºC | 10<Ant.≤15 años | Cont. | Biomasa | Si | Satisfecho |  |  | 1
145 | No metales | Estacional | 20<Trab≤50 | Atlán. | Si | Gas Natural | Si | Satisfecho |  |  | 1 | 1 | [5 empty] | Tª>1000ºC | 15<Ant.≤25 años | Atlán. | Gas Natural | Si | Satisfecho |  |  | 1 |  | 1 | 1
| No metales | Estacional | 20<Trab≤50 | Atlán. | Si | Otros | No | No satisfecho | 1 | 1 | [9 empty] | Atlán. | Otros | No | No satisfecho
146 | Madera | Estacional | 5<Trab≤10 | Cont. | No | Otros | Si | Satisfecho |  | 1 | 1 | 1 | 1 |  | 1 |  |  | 100<Tª≤500ºC | 10<Ant.≤15 años | Cont. | Otros | Si | Satisfecho |  |  | 1 | [5 empty] | 1
147 | Alimentación | No existe | Trab≤5 | Atlán. | No | Solar Térmica | Si | Satisfecho |  | 1 | 1 | 1 | [5 empty] | Tª≤100ºC | Ant.≤5 años | Atlán. | Solar Térmica | Si | Satisfecho |  |  |  |  | 1
148 | Alimentación | Estacional | 20<Trab≤50 | Atlán. | Si | Gasóleo | Si | Satisfecho |  |  |  | 1 | [5 empty] | 100<Tª≤500ºC | 15<Ant.≤25 años | Atlán. | Gasóleo | Si | Satisfecho |  | 1 |  |  |  | 1
149 | No metales | Estacional | NS/NC | Atlán. | NS/NC | Electricidad | Si | Satisfecho |  |  |  | 1 | [5 empty] | 500<Tª≤1000ºC | 15<Ant.≤25 años | Atlán. | Electricidad | Si | Satisfecho |  | 1 |  |  |  | 1
150 | Otros | Diaria | 20<Trab≤50 | Cont. | Si | Gas Natural | Si | Satisfecho |  |  |  | 1 | [5 empty] | 100<Tª≤500ºC | 10<Ant.≤15 años | Cont. | Gas Natural | Si | Satisfecho | [8 empty] | 1
| Otros | Diaria | 20<Trab≤50 | Cont. | Si | Electricidad | No | Satisfecho |  |  |  | 1 | [7 empty] | Cont. | Electricidad | No | Satisfecho
151 | No metales | Estacional | 10<Trab≤20 | Cont. | Si | Gas Natural | Si | Satisfecho |  |  |  | 1 | [5 empty] | 500<Tª≤1000ºC | Ant.>25 años | Cont. | Gas Natural | Si | Satisfecho |  | 1 | 1 |  | 1 | 1
| No metales | Estacional | 10<Trab≤20 | Cont. | Si | Electricidad | No | Satisfecho |  |  |  | 1 |  | 1 | 1 | 1 |  |  |  | Cont. | Electricidad | No | Satisfecho
| No metales | Estacional | 10<Trab≤20 | Cont. | Si | Otros | No | Satisfecho |  | 1 | [9 empty] | Cont. | Otros | No | Satisfecho
152 | Plástico | Diaria | 10<Trab≤20 | Cont. | No | Otros | Si | Satisfecho |  |  | 1 | 1 | [5 empty] | 100<Tª≤500ºC | 5<Ant.≤10 años | Cont. | Otros | Si | Satisfecho |  |  |  |  | 1
| Plástico | Diaria | 10<Trab≤20 | Cont. | No | Otros | No | Satisfecho |  |  | 1 | 1 | [7 empty] | Cont. | Otros | No | Satisfecho
153 | Plástico | Diaria | 50<Trab≤100 | Med. | No | Otros | Si | Satisfecho |  |  | 1 | 1 | [5 empty] | 100<Tª≤500ºC | Ant.≤5 años | Med. | Otros | Si | Satisfecho |  | 1 |  |  |  | 1
154 | No metales | Estacional | Trab≤5 | Cont. | No | Biomasa | Si | Satisfecho |  |  |  | 1 | [5 empty] | 500<Tª≤1000ºC | 15<Ant.≤25 años | Cont. | Biomasa | Si | Satisfecho |  | 1 | 1 |  |  | 1 | 1
| No metales | Estacional | Trab≤5 | Cont. | No | Otros | No | Satisfecho |  | 1 |  | 1 | [7 empty] | Cont. | Otros | No | Satisfecho
155 | Madera | Estacional | 10<Trab≤20 | Cont. | Si | Otros | Si | Satisfecho |  |  |  | 1 | [5 empty] | 100<Tª≤500ºC | 15<Ant.≤25 años | Cont. | Otros | Si | Satisfecho |  | 1 |  |  |  | 1
156 | Plástico | Estacional | Trab>200 | Cont. | Si | Electricidad | Si | Satisfecho | [9 empty] | 100<Tª≤500ºC | 15<Ant.≤25 años | Cont. | Electricidad | Si | Satisfecho | 1 |  |  |  |  | 1
| Plástico | Estacional | Trab>200 | Cont. | Si | Otros | No | No satisfecho | [11 empty] | Cont. | Otros | No | No satisfecho
157 | No metales | Estacional | 20<Trab≤50 | Med. | Si | Gas Natural | Si | Satisfecho | [9 empty] | Tª>1000ºC | 10<Ant.≤15 años | Med. | Gas Natural | Si | Satisfecho |  | 1 |  |  |  | 1 |  |  | 1
| No metales | Estacional | 20<Trab≤50 | Med. | Si | Otros | No | Satisfecho |  | 1 |  | 1 | [7 empty] | Med. | Otros | No | Satisfecho
| No metales | Estacional | 20<Trab≤50 | Med. | Si | Otros | No | No satisfecho |  | 1 | [9 empty] | Med. | Otros | No | No satisfecho
158 | Madera | Estacional | 10<Trab≤20 | Cont. | Si | Biomasa | Si | Satisfecho |  |  |  | 1 | 1 |  |  |  |  | 100<Tª≤500ºC | Ant.≤5 años | Cont. | Biomasa | Si | Satisfecho | [6 empty] | 1
159 | Plástico | NS/NC | 5<Trab≤10 | Cont. | No | Otros | Si | Satisfecho |  |  |  | 1 |  |  | 1 |  |  | 100<Tª≤500ºC | 5<Ant.≤10 años | Cont. | Otros | Si | Satisfecho |  | 1
160 | Madera | Estacional | 5<Trab≤10 | Med. | No | Otros | Si | Satisfecho |  |  |  | 1 | [5 empty] | 100<Tª≤500ºC | 15<Ant.≤25 años | Med. | Otros | Si | Satisfecho | [5 empty] | 1
161 | Plástico | Semanal | Trab≤5 | Med. | No | Electricidad | Si | Satisfecho |  |  | 1 | 1 | [5 empty] | 100<Tª≤500ºC | 5<Ant.≤10 años | Med. | Electricidad | Si | Satisfecho |  | 1 |  |  |  | 1
| Plástico | Semanal | Trab≤5 | Med. | No | Otros | No | Satisfecho | [11 empty] | Med. | Otros | No | Satisfecho
162 | No metales | Estacional | 20<Trab≤50 | Med. | Si | Gas Natural | Si | Satisfecho |  |  |  | 1 |  | 1 |  |  |  | Tª>1000ºC | 15<Ant.≤25 años | Med. | Gas Natural | Si | Satisfecho |  |  | 1 |  |  | 1
| No metales | Estacional | 20<Trab≤50 | Med. | Si | Otros | No | Satisfecho |  |  |  | 1 |  | 1 | [5 empty] | Med. | Otros | No | Satisfecho
163 | Otros | Diaria | 100<Trab≤200 | Cont. | Si | Gasóleo | Si | Satisfecho |  |  |  | 1 | [5 empty] | 100<Tª≤500ºC | 15<Ant.≤25 años | Cont. | Gasóleo | Si | Satisfecho |  | 1 | 1
| Otros | Diaria | 100<Trab≤200 | Cont. | Si | Electricidad | No | Satisfecho |  |  |  | 1 | [7 empty] | Cont. | Electricidad | No | Satisfecho
164 | No metales | Estacional | 100<Trab≤200 | Med. | Si | Gas Natural | Si | Satisfecho |  |  | 1 | 1 |  | 1 |  |  |  | Tª>1000ºC | 10<Ant.≤15 años | Med. | Gas Natural | Si | Satisfecho | [5 empty] | 1
| No metales | Estacional | 100<Trab≤200 | Med. | Si | Otros | No | Satisfecho |  | 1 | 1 | 1 |  | 1 | [5 empty] | Med. | Otros | No | Satisfecho
165 | Plástico | NS/NC | 5<Trab≤10 | Med. | Si | Ninguna | Si | NS/NC | [11 empty] | Med. | Ninguna | Si | NS/NC
166 | Madera | Estacional | Trab≤5 | Med. | No | Otros | Si | Satisfecho |  |  |  | 1 | [5 empty] | 100<Tª≤500ºC | Ant.>25 años | Med. | Otros | Si | Satisfecho | [5 empty] | 1 |  |  | 1
167 | Madera | Estacional | Trab≤5 | Med. | No | Otros | Si | Satisfecho |  |  | 1 | 1 | 1 |  |  |  |  | 100<Tª≤500ºC | 15<Ant.≤25 años | Med. | Otros | Si | Satisfecho |  |  | 1 |  |  | 1 |  |  | 1
168 | No metales | Estacional | Trab≤5 | Atlán. | Si | Otros | Si | Satisfecho |  |  | 1 | 1 |  | 1 | 1 |  |  | 500<Tª≤1000ºC | 10<Ant.≤15 años | Atlán. | Otros | Si | Satisfecho |  | 1 |  |  | 1 | 1
169 | Madera | Estacional | 10<Trab≤20 | Cont. | Si | Biomasa | Si | Satisfecho |  | 1 | 1 | 1 | 1 |  |  |  |  | 100<Tª≤500ºC | 5<Ant.≤10 años | Cont. | Biomasa | Si | Satisfecho |  |  | 1 |  |  |  | 1
170 | Química | Diaria | 20<Trab≤50 | Atlán. | No | Ninguna | Si | NS/NC | [11 empty] | Atlán. | Ninguna | Si | NS/NC
171 | Plástico | Estacional | 5<Trab≤10 | Cont. | No | Gas Natural | Si | Satisfecho |  |  |  | 1 |  |  | 1 |  |  | 100<Tª≤500ºC | 10<Ant.≤15 años | Cont. | Gas Natural | Si | Satisfecho |  | 1
172 | Química | Semanal | 5<Trab≤10 | Atlán. | Si | Electricidad | Si | Satisfecho |  |  | 1 |  |  |  | 1 | 1 |  | Tª≤100ºC | 5<Ant.≤10 años | Atlán. | Electricidad | Si | Satisfecho |  | 1 |  | 1 |  | 1
173 | Plástico | Diaria | Trab≤5 | Med. | No | Otros | Si | Satisfecho |  |  |  | 1 | [5 empty] | 100<Tª≤500ºC | 5<Ant.≤10 años | Med. | Otros | Si | Satisfecho |  | 1
174 | No metales | Semanal | 100<Trab≤200 | Med. | Si | Biomasa | Si | Satisfecho |  |  |  | 1 | [5 empty] | Tª>1000ºC | Ant.>25 años | Med. | Biomasa | Si | Satisfecho |  |  | 1 |  |  |  | 1 |  | 1
| No metales | Semanal | 100<Trab≤200 | Med. | Si | Otros | No | Satisfecho |  |  |  | 1 | [7 empty] | Med. | Otros | No | Satisfecho
| No metales | Semanal | 100<Trab≤200 | Med. | Si | Otros | No | Satisfecho | [11 empty] | Med. | Otros | No | Satisfecho
175 | Plástico | Diaria | Trab>200 | Atlán. | Si | Gas Natural | Si | Satisfecho |  |  |  | 1 | [5 empty] | 100<Tª≤500ºC | Ant.>25 años | Atlán. | Gas Natural | Si | Satisfecho | [8 empty] | 1
| Plástico | Diaria | Trab>200 | Atlán. | Si | Electricidad | No | Satisfecho |  |  |  | 1 | [7 empty] | Atlán. | Electricidad | No | Satisfecho
176 | No metales | Semanal | NS/NC | Cont. | Si | Biomasa | Si | Satisfecho |  |  |  | 1 | [5 empty] | Tª>1000ºC | Ant.>25 años | Cont. | Biomasa | Si | Satisfecho |  |  | 1 |  |  |  | 1 |  | 1
| No metales | Semanal | NS/NC | Cont. | Si | Otros | No | Satisfecho |  |  |  | 1 | [7 empty] | Cont. | Otros | No | Satisfecho
| No metales | Semanal | NS/NC | Cont. | Si | Otros | No | Satisfecho |  | 1 | 1 | 1 | 1 | [6 empty] | Cont. | Otros | No | Satisfecho
177 | No metales | Semanal | 50<Trab≤100 | Cont. | Si | Biomasa | Si | Satisfecho |  |  |  | 1 | [5 empty] | Tª>1000ºC |  | Cont. | Biomasa | Si | Satisfecho |  |  | 1 |  |  |  | 1 |  | 1
| No metales | Semanal | 50<Trab≤100 | Cont. | Si | Otros | No | Satisfecho |  |  |  | 1 | [7 empty] | Cont. | Otros | No | Satisfecho
| No metales | Semanal | 50<Trab≤100 | Cont. | Si | Otros | No | Satisfecho |  | 1 | 1 | 1 | 1 | [6 empty] | Cont. | Otros | No | Satisfecho
178 | Madera | Semanal | 5<Trab≤10 | Med. | No | Gasóleo | Si | Satisfecho |  | 1 | [8 empty] | 10<Ant.≤15 años | Med. | Gasóleo | Si | Satisfecho |  |  | 1 | 1
| Madera | Semanal | 5<Trab≤10 | Med. | No | Otros | No | Satisfecho |  | 1 | [9 empty] | Med. | Otros | No | Satisfecho
179 | No metales | Semanal | NS/NC | Cont. | Si | Biomasa | Si | Satisfecho |  |  |  | 1 | [5 empty] | Tª>1000ºC |  | Cont. | Biomasa | Si | Satisfecho |  |  | 1 |  |  |  | 1 |  | 1
| No metales | Semanal | NS/NC | Cont. | Si | Otros | No | Satisfecho |  |  |  | 1 | [7 empty] | Cont. | Otros | No | Satisfecho
| No metales | Semanal | NS/NC | Cont. | Si | Otros | No | Satisfecho |  | 1 | 1 | 1 | 1 | [6 empty] | Cont. | Otros | No | Satisfecho
180 | No metales | Semanal | 50<Trab≤100 | Med. | Si | Biomasa | Si | Satisfecho |  |  |  | 1 | [5 empty] | Tª>1000ºC | Ant.>25 años | Med. | Biomasa | Si | Satisfecho |  |  | 1 |  |  |  | 1 |  | 1
| No metales | Semanal | 50<Trab≤100 | Med. | Si | Otros | No | Satisfecho |  | 1 | 1 | 1 | [7 empty] | Med. | Otros | No | Satisfecho
181 | Otros | Semanal | 5<Trab≤10 | Med. | Si | Gasóleo | Si | Satisfecho | [9 empty] | 100<Tª≤500ºC | Ant.>25 años | Med. | Gasóleo | Si | Satisfecho |  |  | 1
| Otros | Semanal | 5<Trab≤10 | Med. | Si | Otros | No | No satisfecho |  | 1 | [9 empty] | Med. | Otros | No | No satisfecho
182 | Otros | Diaria | 10<Trab≤20 | Cont. | Si | Gas Natural | Si | Satisfecho |  |  |  | 1 | [5 empty] | 100<Tª≤500ºC | 10<Ant.≤15 años | Cont. | Gas Natural | Si | Satisfecho |  | 1
183 | No metales | Semanal | 100<Trab≤200 | Cont. | Si | Biomasa | Si | Satisfecho |  |  |  | 1 | [5 empty] | Tª>1000ºC |  | Cont. | Biomasa | Si | Satisfecho |  |  | 1 |  |  |  | 1 |  | 1
| No metales | Semanal | 100<Trab≤200 | Cont. | Si | Otros | No | Satisfecho |  | 1 | 1 | 1 | [7 empty] | Cont. | Otros | No | Satisfecho
184 | Otros | Diaria | 100<Trab≤200 | Cont. | Si | Gas Natural | Si | Satisfecho |  |  |  | 1 | [5 empty] | 100<Tª≤500ºC | Ant.>25 años | Cont. | Gas Natural | Si | Satisfecho | 1 | 1 |  |  | 1 | 1
| Otros | Diaria | 100<Trab≤200 | Cont. | Si | Electricidad | No | Satisfecho |  |  |  | 1 | [7 empty] | Cont. | Electricidad | No | Satisfecho
185 | Plástico | Diaria | 100<Trab≤200 | Cont. | No | Gas Natural | Si | Satisfecho |  |  | 1 | 1 | [6 empty] | 10<Ant.≤15 años | Cont. | Gas Natural | Si | Satisfecho |  | 1
186 | Plástico | Diaria | 10<Trab≤20 | Cont. | No | Otros | Si | Satisfecho |  |  |  | 1 | [5 empty] | Tª≤100ºC | 15<Ant.≤25 años | Cont. | Otros | Si | Satisfecho |  | 1
187 | Plástico | Diaria | 20<Trab≤50 | Cont. | NS/NC | Gasóleo | Si | Satisfecho |  |  |  | 1 | [5 empty] | 100<Tª≤500ºC | Ant.>25 años | Cont. | Gasóleo | Si | Satisfecho |  | 1
188 | No metales | Semanal | 50<Trab≤100 | Med. | Si | Biomasa | Si | Satisfecho |  |  |  | 1 | [5 empty] | Tª>1000ºC | Ant.>25 años | Med. | Biomasa | Si | Satisfecho |  |  | 1 |  |  |  | 1 |  | 1
| No metales | Semanal | 50<Trab≤100 | Med. | Si | Otros | No | Satisfecho |  | 1 | 1 | 1 | [7 empty] | Med. | Otros | No | Satisfecho
| No metales | Semanal | 50<Trab≤100 | Med. | Si | Otros | No | Satisfecho |  | 1 | 1 | 1 | 1 | [6 empty] | Med. | Otros | No | Satisfecho
189 | No metales | Estacional | 50<Trab≤100 | Med. | Si | GLP | Si | Satisfecho | 1 |  |  | 1 |  |  |  |  | 1 | Tª>1000ºC | 10<Ant.≤15 años | Med. | GLP | Si | Satisfecho |  | 1 | 1 | [5 empty] | 1
| No metales | Estacional | 50<Trab≤100 | Med. | Si | Otros | No | Satisfecho | [11 empty] | Med. | Otros | No | Satisfecho
190 | Plástico | Diaria | 100<Trab≤200 | Med. | No | Otros | Si | Satisfecho |  |  | 1 | 1 | [5 empty] | 100<Tª≤500ºC | 5<Ant.≤10 años | Med. | Otros | Si | Satisfecho |  | 1 |  |  |  | 1
191 | No metales | Semanal | 100<Trab≤200 | Med. | Si | Biomasa | Si | Satisfecho |  |  |  | 1 | [5 empty] | Tª>1000ºC | Ant.>25 años | Med. | Biomasa | Si | Satisfecho |  |  | 1 |  |  |  | 1 |  | 1
| No metales | Semanal | 100<Trab≤200 | Med. | Si | Otros | No | Satisfecho |  | 1 | 1 | 1 | [7 empty] | Med. | Otros | No | Satisfecho
| No metales | Semanal | 100<Trab≤200 | Med. | Si | Otros | No | Satisfecho |  | 1 | 1 | 1 | 1 | [6 empty] | Med. | Otros | No | Satisfecho
192 | No metales | Semanal | 100<Trab≤200 | Med. | Si | Biomasa | Si | Satisfecho |  |  |  | 1 | [5 empty] | Tª>1000ºC | Ant.>25 años | Med. | Biomasa | Si | Satisfecho |  |  | 1 |  |  |  | 1 |  | 1
| No metales | Semanal | 100<Trab≤200 | Med. | Si | Otros | No | Satisfecho |  | 1 | 1 | 1 | [7 empty] | Med. | Otros | No | Satisfecho
193 | Plástico | Diaria | 20<Trab≤50 | Med. | No | Otros | Si | Satisfecho |  |  | 1 | 1 | [5 empty] | 100<Tª≤500ºC | 10<Ant.≤15 años | Med. | Otros | Si | Satisfecho |  | 1 |  |  |  | 1
| Plástico | Diaria | 20<Trab≤50 | Med. | No | Otros | No | Satisfecho |  |  |  | 1 | 1 |  | 1 | 1 |  |  |  | Med. | Otros | No | Satisfecho
194 | No metales | Semanal | 100<Trab≤200 | Med. | Si | Biomasa | Si | Satisfecho |  |  |  | 1 | [5 empty] | Tª>1000ºC | 15<Ant.≤25 años | Med. | Biomasa | Si | Satisfecho |  |  | 1 |  |  |  | 1 |  | 1
| No metales | Semanal | 100<Trab≤200 | Med. | Si | Otros | No | Satisfecho |  | 1 | 1 | 1 | [7 empty] | Med. | Otros | No | Satisfecho
| No metales | Semanal | 100<Trab≤200 | Med. | Si | Otros | No | Satisfecho |  | 1 | 1 | 1 | 1 | [6 empty] | Med. | Otros | No | Satisfecho
195 | No metales | Semanal | 20<Trab≤50 | Cont. | Si | Biomasa | Si | Satisfecho |  |  |  | 1 | [5 empty] | Tª>1000ºC | Ant.>25 años | Cont. | Biomasa | Si | Satisfecho |  |  | 1 |  |  |  |  | 1 | 1
| No metales | Semanal | 20<Trab≤50 | Cont. | Si | Otros | No | Satisfecho |  | 1 | 1 | 1 | [7 empty] | Cont. | Otros | No | Satisfecho
| No metales | Semanal | 20<Trab≤50 | Cont. | Si | Otros | No | Satisfecho |  | 1 | 1 | 1 | 1 | [6 empty] | Cont. | Otros | No | Satisfecho
196 | Alimentación | Semanal | Trab>200 | Cont. | Si | Otros | Si | Satisfecho |  |  | 1 | 1 | 1 |  |  |  |  | 100<Tª≤500ºC | 5<Ant.≤10 años | Cont. | Otros | Si | Satisfecho |  |  |  |  | 1 |  | 1 | 1
197 | Alimentación | Semanal | 50<Trab≤100 | Cont. | No | Gas Natural | Si | Satisfecho |  |  | 1 | 1 | 1 | 1 | 1 | 1 |  | 100<Tª≤500ºC | 15<Ant.≤25 años | Cont. | Gas Natural | Si | Satisfecho |  |  |  |  | 1
198 | Química | No existe | 20<Trab≤50 | Med. | No | Gasóleo | Si | Satisfecho |  | 1 |  | 1 |  |  | 1 |  |  | Tª≤100ºC | 15<Ant.≤25 años | Med. | Gasóleo | Si | Satisfecho |  |  | 1 |  |  | 1
199 | No metales | Estacional | 100<Trab≤200 | Med. | Si | Otros | Si | Satisfecho |  |  |  | 1 | 1 |  |  | 1 |  | 100<Tª≤500ºC | Ant.≤5 años | Med. | Otros | Si | Satisfecho |  |  | 1 | [5 empty] | 1
200 | Plástico | Semanal | 20<Trab≤50 | Cont. | No | Bomba de calor aire | Si | Satisfecho |  | 1 |  | 1 | [5 empty] | 100<Tª≤500ºC | 5<Ant.≤10 años | Cont. | Bomba de calor aire | Si | Satisfecho |  |  | 1
201 | Química | No existe | 10<Trab≤20 | Atlán. | NS/NC | Ninguna | Si | NS/NC | [11 empty] | Atlán. | Ninguna | Si | NS/NC
202 | Química | Semanal | 5<Trab≤10 | Atlán. | No | Gasóleo | Si | Satisfecho | [6 empty] | 1 |  |  | Tª≤100ºC | Ant.>25 años | Atlán. | Gasóleo | Si | Satisfecho |  |  |  | 1
203 | Metales | Semanal | 5<Trab≤10 | Atlán. | No | Electricidad | Si | Satisfecho |  |  | 1 | 1 |  | 1 | 1 |  |  | 100<Tª≤500ºC | 15<Ant.≤25 años | Atlán. | Electricidad | Si | Satisfecho |  | 1
204 | Metales | Semanal | Trab>200 | Atlán. | No | Gas Natural | Si | Satisfecho |  |  | 1 | 1 | 1 |  | 1 |  |  | 100<Tª≤500ºC | 10<Ant.≤15 años | Atlán. | Gas Natural | Si | Satisfecho |  | 1
| Metales | Semanal | Trab>200 | Atlán. | No | Otros | No | No satisfecho |  | 1 | [5 empty] | 1 |  |  |  | Atlán. | Otros | No | No satisfecho
205 | Plástico | Diaria | 5<Trab≤10 | Atlán. | Si | Gasóleo | Si | Satisfecho |  |  |  | 1 |  |  | 1 |  |  | 100<Tª≤500ºC | 5<Ant.≤10 años | Atlán. | Gasóleo | Si | Satisfecho | [5 empty] | 1
206 | Metales | Semanal | 5<Trab≤10 | Atlán. | No | Gasóleo | Si | Satisfecho |  |  |  | 1 | [5 empty] | Tª>1000ºC | 10<Ant.≤15 años | Atlán. | Gasóleo | Si | Satisfecho | [5 empty] | 1
207 | No metales | Estacional | 20<Trab≤50 | Atlán. | Si | Gas Natural | Si | Satisfecho |  |  | 1 | 1 | [5 empty] | Tª>1000ºC | 15<Ant.≤25 años | Atlán. | Gas Natural | Si | Satisfecho |  |  | 1 |  | 1 | 1
| No metales | Estacional | 20<Trab≤50 | Atlán. | Si | Otros | No | No satisfecho | 1 | 1 | [9 empty] | Atlán. | Otros | No | No satisfecho
208 | Alimentación | No existe | Trab≤5 | Atlán. | No | Solar Térmica | Si | Satisfecho |  | 1 | 1 | 1 | [5 empty] | Tª≤100ºC | Ant.≤5 años | Atlán. | Solar Térmica | Si | Satisfecho |  |  |  |  | 1
209 | Alimentación | Estacional | 20<Trab≤50 | Atlán. | Si | Gasóleo | Si | Satisfecho |  |  |  | 1 | [5 empty] | 100<Tª≤500ºC | 15<Ant.≤25 años | Atlán. | Gasóleo | Si | Satisfecho |  | 1 |  |  |  | 1
210 | Alimentación | Estacional | Trab≤5 | Atlán. | Si | Gasóleo | Si | No satisfecho |  | 1 | [7 empty] | 100<Tª≤500ºC | 5<Ant.≤10 años | Atlán. | Gasóleo | Si | No satisfecho |  | 1
211 | Química | Semanal | 50<Trab≤100 | Atlán. | No | Otros | Si | Satisfecho | 1 | 1 | 1 | 1 |  | 1 | 1 |  |  | 100<Tª≤500ºC | 10<Ant.≤15 años | Atlán. | Otros | Si | Satisfecho |  | 1 | 1
212 | Alimentación | Estacional | Trab≤5 | Atlán. | No | Gasóleo | Si | Satisfecho |  |  |  | 1 | [5 empty] | 100<Tª≤500ºC | 10<Ant.≤15 años | Atlán. | Gasóleo | Si | Satisfecho | [6 empty] | 1 |  | 1
| Alimentación | Estacional | Trab≤5 | Atlán. | No | Electricidad | No | Satisfecho |  |  |  | 1 | [7 empty] | Atlán. | Electricidad | No | Satisfecho
213 | No metales | Estacional | 10<Trab≤20 | Atlán. | No | Otros | Si | Satisfecho |  |  |  | 1 |  |  |  |  | 1 | 500<Tª≤1000ºC | 15<Ant.≤25 años | Atlán. | Otros | Si | Satisfecho | 1 | 1 | 1 |  | 1 | 1 |  |  | 1
214 | Alimentación | Semanal | Trab>200 | Atlán. | Si | Otros | Si | Satisfecho |  |  | 1 | 1 | 1 |  |  |  |  | 100<Tª≤500ºC | 5<Ant.≤10 años | Atlán. | Otros | Si | Satisfecho |  |  |  |  | 1 |  | 1 | 1
215 | Alimentación | No existe | Trab≤5 | Cont. | Si | Otros | Si | Satisfecho | 1 |  |  | 1 | [5 empty] | 100<Tª≤500ºC | 15<Ant.≤25 años | Cont. | Otros | Si | Satisfecho | [8 empty] | 1
216 | Alimentación | Estacional | Trab≤5 | Cont. | No | Gasóleo | Si | Satisfecho |  |  |  | 1 | [5 empty] | Tª≤100ºC | 15<Ant.≤25 años | Cont. | Gasóleo | Si | Satisfecho | [8 empty] | 1
217 | Papel | Estacional | 100<Trab≤200 | Cont. | Si | Gas Natural | Si | Satisfecho |  |  |  | 1 | 1 |  |  |  |  | 100<Tª≤500ºC | 5<Ant.≤10 años | Cont. | Gas Natural | Si | Satisfecho |  |  |  |  | 1
| Papel | Estacional | 100<Trab≤200 | Cont. | Si | Otros | No | Satisfecho |  |  |  | 1 | 1 | [6 empty] | Cont. | Otros | No | Satisfecho
218 | Metales | Semanal | Trab≤5 | Cont. | No | Gasóleo | Si | Satisfecho | 1 |  | 1 | 1 | [5 empty] | 500<Tª≤1000ºC | 15<Ant.≤25 años | Cont. | Gasóleo | Si | Satisfecho |  |  |  | 1 |  | 1
219 | Plástico | Diaria | Trab≤5 | Cont. | Si | Otros | Si | Satisfecho |  |  |  | 1 |  |  | 1 |  |  | 100<Tª≤500ºC | 10<Ant.≤15 años | Cont. | Otros | Si | Satisfecho | [5 empty] | 1
220 | Madera | Estacional | 5<Trab≤10 | Cont. | No | Otros | Si | Satisfecho |  |  |  | 1 | [5 empty] | Tª≤100ºC | 15<Ant.≤25 años | Cont. | Otros | Si | Satisfecho | [5 empty] | 1 |  |  | 1
221 | Madera | Estacional | 5<Trab≤10 | Cont. | No | Otros | Si | Satisfecho |  | 1 | 1 | 1 | 1 |  | 1 |  |  | 100<Tª≤500ºC | 10<Ant.≤15 años | Cont. | Otros | Si | Satisfecho |  |  | 1 | [5 empty] | 1
222 | No metales | Estacional | Trab≤5 | Cont. | No | Biomasa | Si | Satisfecho |  |  |  | 1 | [5 empty] | 500<Tª≤1000ºC | 15<Ant.≤25 años | Cont. | Biomasa | Si | Satisfecho |  | 1 | 1 |  |  | 1 | 1
| No metales | Estacional | Trab≤5 | Cont. | No | Otros | No | Satisfecho |  | 1 |  | 1 | [7 empty] | Cont. | Otros | No | Satisfecho
223 | Madera | Estacional | 10<Trab≤20 | Cont. | Si | Biomasa | Si | Satisfecho |  |  |  | 1 | 1 |  |  |  |  | 100<Tª≤500ºC | Ant.≤5 años | Cont. | Biomasa | Si | Satisfecho | [6 empty] | 1
224 | Téxtil | Semanal | 20<Trab≤50 | Med. | Si | Gas Natural | Si | Satisfecho | 1 | 1 | [7 empty] | 100<Tª≤500ºC | 15<Ant.≤25 años | Med. | Gas Natural | Si | Satisfecho |  |  |  | 1
225 | Otros | Diaria | Trab≤5 | Med. | No | Gas Natural | Si | Satisfecho |  | 1 | 1 | [6 empty] | 100<Tª≤500ºC | 15<Ant.≤25 años | Med. | Gas Natural | Si | Satisfecho |  | 1 |  |  |  | 1
| Otros | Diaria | Trab≤5 | Med. | No | Electricidad | No | Satisfecho | [11 empty] | Med. | Electricidad | No | Satisfecho
226 | Otros | Diaria | 10<Trab≤20 | Med. | NS/NC | Gasóleo | Si | Satisfecho | [9 empty] | 100<Tª≤500ºC | 5<Ant.≤10 años | Med. | Gasóleo | Si | Satisfecho | [8 empty] | 1
| Otros | Diaria | 10<Trab≤20 | Med. | NS/NC | Otros | No | Satisfecho | [11 empty] | Med. | Otros | No | Satisfecho
| Otros | Diaria | 10<Trab≤20 | Med. | NS/NC | Otros | No | No satisfecho |  | 1 | [9 empty] | Med. | Otros | No | No satisfecho
227 | Química | Semanal | 50<Trab≤100 | Med. | No | Gasóleo | Si | Satisfecho |  |  |  | 1 |  |  | 1 |  |  | 100<Tª≤500ºC | Ant.>25 años | Med. | Gasóleo | Si | Satisfecho | [8 empty] | 1
| Química | Semanal | 50<Trab≤100 | Med. | No | GLP | No | Satisfecho | [11 empty] | Med. | GLP | No | Satisfecho
| Química | Semanal | 50<Trab≤100 | Med. | No | Otros | No | Satisfecho | [11 empty] | Med. | Otros | No | Satisfecho
228 | No metales | NS/NC | 10<Trab≤20 | Med. | No | Gas Natural | Si | Satisfecho |  |  | 1 | 1 | [5 empty] | 100<Tª≤500ºC | 10<Ant.≤15 años | Med. | Gas Natural | Si | Satisfecho |  | 1
229 | Metales | Estacional | Trab≤5 | Med. | No | Gasóleo | Si | Satisfecho |  |  | 1 | 1 | 1 |  |  |  |  | 500<Tª≤1000ºC | 15<Ant.≤25 años | Med. | Gasóleo | Si | Satisfecho |  |  | 1
230 | No metales | NS/NC | Trab≤5 | Med. | No | Gas Natural | Si | Satisfecho |  |  | 1 | 1 |  |  | 1 |  |  | 500<Tª≤1000ºC | 5<Ant.≤10 años | Med. | Gas Natural | Si | Satisfecho | [5 empty] | 1
| No metales | NS/NC | Trab≤5 | Med. | No | Otros | No | Satisfecho |  |  | 1 | 1 |  |  | 1 |  |  |  |  | Med. | Otros | No | Satisfecho
231 | Alimentación | Estacional | 20<Trab≤50 | Med. | No | Ninguna | Si | NS/NC | [11 empty] | Med. | Ninguna | Si | NS/NC
232 | Alimentación | Estacional | Trab≤5 | Med. | No | Ninguna | Si | NS/NC | [11 empty] | Med. | Ninguna | Si | NS/NC
233 | No metales | Estacional | Trab>200 | Med. | Si | Otros | Si | Satisfecho |  |  | 1 | 1 |  | 1 |  |  |  | Tª>1000ºC | 15<Ant.≤25 años | Med. | Otros | Si | Satisfecho |  |  | 1 |  | 1 | 1
234 | Alimentación | Estacional | 10<Trab≤20 | Med. | No | Ninguna | Si | NS/NC | [11 empty] | Med. | Ninguna | Si | NS/NC
235 | Madera | Estacional | 10<Trab≤20 | Med. | No | Gasóleo | Si | Satisfecho |  |  |  | 1 | [5 empty] | 100<Tª≤500ºC | 15<Ant.≤25 años | Med. | Gasóleo | Si | Satisfecho | [5 empty] | 1
236 | Alimentación | Diaria | 10<Trab≤20 | Med. | No | Gasóleo | Si | Satisfecho |  |  | 1 | 1 | [6 empty] | 15<Ant.≤25 años | Med. | Gasóleo | Si | Satisfecho |  | 1
237 | Metales | Semanal | 100<Trab≤200 | Med. | Si | Otros | Si | Satisfecho |  |  |  | 1 | [5 empty] | Tª≤100ºC |  | Med. | Otros | Si | Satisfecho | [8 empty] | 1
238 | Alimentación | No existe | 5<Trab≤10 | Med. | Si | Ninguna | Si | NS/NC | [11 empty] | Med. | Ninguna | Si | NS/NC
239 | Alimentación | Estacional | 5<Trab≤10 | Med. | Si | Gasóleo | Si | Satisfecho |  |  | 1 | 1 | [5 empty] | Tª≤100ºC | 5<Ant.≤10 años | Med. | Gasóleo | Si | Satisfecho |  | 1
240 | Plástico | Diaria | 50<Trab≤100 | Med. | No | Otros | Si | Satisfecho |  |  | 1 | 1 | [5 empty] | 100<Tª≤500ºC | Ant.≤5 años | Med. | Otros | Si | Satisfecho |  | 1 |  |  |  | 1
241 | No metales | Estacional | 20<Trab≤50 | Med. | Si | Gas Natural | Si | Satisfecho |  |  |  | 1 |  | 1 |  |  |  | Tª>1000ºC | 15<Ant.≤25 años | Med. | Gas Natural | Si | Satisfecho |  |  | 1 |  |  | 1
| No metales | Estacional | 20<Trab≤50 | Med. | Si | Otros | No | Satisfecho |  |  |  | 1 |  | 1 | [5 empty] | Med. | Otros | No | Satisfecho
242 | Madera | Estacional | Trab≤5 | Med. | No | Otros | Si | Satisfecho |  |  | 1 | 1 | 1 |  |  |  |  | 100<Tª≤500ºC | 15<Ant.≤25 años | Med. | Otros | Si | Satisfecho |  |  | 1 |  |  | 1 |  |  | 1
243 | Madera | Semanal | 5<Trab≤10 | Med. | No | Gasóleo | Si | Satisfecho |  | 1 | [8 empty] | 10<Ant.≤15 años | Med. | Gasóleo | Si | Satisfecho |  |  | 1 | 1
| Madera | Semanal | 5<Trab≤10 | Med. | No | Otros | No | Satisfecho |  | 1 | [9 empty] | Med. | Otros | No | Satisfecho
244 | No metales | Semanal | 50<Trab≤100 | Med. | Si | Biomasa | Si | Satisfecho |  |  |  | 1 | [5 empty] | Tª>1000ºC | Ant.>25 años | Med. | Biomasa | Si | Satisfecho |  |  | 1 |  |  |  | 1 |  | 1
| No metales | Semanal | 50<Trab≤100 | Med. | Si | Otros | No | Satisfecho |  | 1 | 1 | 1 | [7 empty] | Med. | Otros | No | Satisfecho
| No metales | Semanal | 50<Trab≤100 | Med. | Si | Otros | No | Satisfecho |  | 1 | 1 | 1 | 1 | [6 empty] | Med. | Otros | No | Satisfecho
245 | Plástico | Diaria | 100<Trab≤200 | Med. | No | Otros | Si | Satisfecho |  |  | 1 | 1 | [5 empty] | 100<Tª≤500ºC | 5<Ant.≤10 años | Med. | Otros | Si | Satisfecho |  | 1 |  |  |  | 1
246 | No metales | Semanal | 100<Trab≤200 | Med. | Si | Biomasa | Si | Satisfecho |  |  |  | 1 | [5 empty] | Tª>1000ºC | Ant.>25 años | Med. | Biomasa | Si | Satisfecho |  |  | 1 |  |  |  | 1 |  | 1
| No metales | Semanal | 100<Trab≤200 | Med. | Si | Otros | No | Satisfecho |  | 1 | 1 | 1 | [7 empty] | Med. | Otros | No | Satisfecho
247 | No metales | Semanal | 100<Trab≤200 | Med. | Si | Biomasa | Si | Satisfecho |  |  |  | 1 | [5 empty] | Tª>1000ºC | 15<Ant.≤25 años | Med. | Biomasa | Si | Satisfecho |  |  | 1 |  |  |  | 1 |  | 1
| No metales | Semanal | 100<Trab≤200 | Med. | Si | Otros | No | Satisfecho |  | 1 | 1 | 1 | [7 empty] | Med. | Otros | No | Satisfecho
| No metales | Semanal | 100<Trab≤200 | Med. | Si | Otros | No | Satisfecho |  | 1 | 1 | 1 | 1 | [6 empty] | Med. | Otros | No | Satisfecho
248 | Química | No existe | 100<Trab≤200 | Med. | Si | Gas Natural | Si | Satisfecho |  |  |  | 1 | 1 | 1 | 1 |  |  | 100<Tª≤500ºC | Ant.≤5 años | Med. | Gas Natural | Si | Satisfecho |  | 1 | 1 |  | 1
249 | Alimentación | Diaria | 5<Trab≤10 | Med. | No | Otros | Si | Satisfecho |  |  |  | 1 |  |  |  |  | 1 | 100<Tª≤500ºC | 10<Ant.≤15 años | Med. | Otros | Si | Satisfecho |  |  | 1
250 | Alimentación | Semanal | 100<Trab≤200 | Med. | Si | Gas Natural | Si | Satisfecho |  | 1 |  |  |  | 1 | 1 |  |  | 100<Tª≤500ºC | Ant.≤5 años | Med. | Gas Natural | Si | Satisfecho |  | 1 | 1

## DB_REF_Q2_Q3 (hidden)
| Parte I - Datos descriptivos de la muestra |  |  |  |  | Parte II - Criterios energéticos | [14 empty] | Parte II - Criterios energéticos
|  | Diaria = "Menos de 500 mSemanal" Semanal = "Entre 500 y NS/NC9 mSemanal" Estacional = "Entre Diaria000 y No existeNS/NC9 mSemanal" No existe = "Entre 5000 y NS/NCNS/NC mSemanal" 5 = "Entre Diaria0000 y No existe9000 mSemanal" 6 = "50000 mSemanal o más" 9= "Ns/Nc" Diaria = "Menos de 500 mSemanal" Semanal = "Entre 500 y NS/NC9 mSemanal" Estacional = "Entre Diaria000 y No existeNS/NC9 mSemanal" No existe = "Entre 5000 y NS/NCNS/NC mSemanal" 5 = "Entre Diaria0000 y No existe9000 mSemanal" 6 = "50000 mSemanal o más" 9= "Ns/Nc" | [6 empty] | Q4a | [14 empty] | Q4
[9 empty] | Sastisfacción | [14 empty] | Sistema actual refrigeración
ID | Principal actividad | Variación producción | Número de trabajadores | Zona Climática | Auditoría | Tecnología | Sistema principal | Satisfacción | Precio_equipos | Precio_combustible | Combustible_accesible | Condiciones adecuadas_ | Sostenibilidad_ | Almacenamiento_ | Fácil, fiable y seguro_ | Mantenimiento_ | Otros_ | Temperatura proceso producción frío | Antigüedad equipos frío | Zona Climática | Tecnología | Sistema principal | Satisfacción | Existía una obligación legal o era necesario para el cumplimiento de estándares internacionales (ISO, EN, etc.) | Fue una decisión impuesta por la dirección | Acceso y coste del combustible y/o recurso energético | Equipos baratos | Innovación y estrategia corporativa de la compañía | Tecnología familiar. Experiencias previas en el proceso con la tecnología | Necesidad de cumplimiento de objetivos ambientales | En el momento de la instalación había incentivos para estas instalaciones | Otros
1 | Metales | Semanal | 100<Trab≤200 | Med. | Si | Ninguno | Si | NS/NC | [11 empty] | Med. | Ninguno | Si | NS/NC
2 | Papel | Estacional | Trab≤5 | Med. | No | Ninguno | Si | NS/NC | [11 empty] | Med. | Ninguno | Si | NS/NC
3 | Otros | Estacional | 10<Trab≤20 | Med. | No | Ninguno | Si | NS/NC | [11 empty] | Med. | Ninguno | Si | NS/NC
4 | Téxtil | Semanal | 5<Trab≤10 | Med. | Si | Ninguno | Si | NS/NC | [11 empty] | Med. | Ninguno | Si | NS/NC
5 | Téxtil | Semanal | 20<Trab≤50 | Med. | Si | Ninguno | Si | NS/NC | [11 empty] | Med. | Ninguno | Si | NS/NC
6 | Téxtil | Diaria | Trab≤5 | Med. | No | Ninguno | Si | NS/NC | [11 empty] | Med. | Ninguno | Si | NS/NC
7 | Téxtil | Estacional | 5<Trab≤10 | Med. | No | Ninguno | Si | NS/NC | [11 empty] | Med. | Ninguno | Si | NS/NC
8 | Otros | Diaria | Trab≤5 | Med. | No | Otros | Si | Satisfecho | 1 | 1 |  | 1 |  |  | 1 |  |  | Tª>10ºC | Ant.≤5 años | Med. | Otros | Si | Satisfecho | 1 |  | 1 |  |  | 1
9 | Téxtil | Semanal | 20<Trab≤50 | Med. | Si | Ninguno | Si | NS/NC | [11 empty] | Med. | Ninguno | Si | NS/NC
10 | Otros | Diaria | 10<Trab≤20 | Med. | NS/NC | Ninguno | Si | NS/NC | [11 empty] | Med. | Ninguno | Si | NS/NC
11 | Metales | Semanal | Trab≤5 | Med. | No | Ninguno | Si | NS/NC | [11 empty] | Med. | Ninguno | Si | NS/NC
12 | Plástico | Diaria | 5<Trab≤10 | Med. | Si | Otros | Si | Satisfecho |  | 1 |  |  |  |  | 1 |  |  | Tª>10ºC | 5<Ant.≤10 años | Med. | Otros | Si | Satisfecho |  |  |  |  | 1
13 | Plástico | Diaria | 10<Trab≤20 | Med. | NS/NC | Ninguno | Si | NS/NC | [11 empty] | Med. | Ninguno | Si | NS/NC
14 | Química | Semanal | 50<Trab≤100 | Med. | No | Bomba de calor agua | Si | Satisfecho |  |  |  | 1 |  |  | 1 | 1 |  | Tª≤0ºC | Ant.≤5 años | Med. | Bomba de calor agua | Si | Satisfecho |  |  | 1 |  | 1 |  |  |  | 1
15 | No metales | Semanal | Trab>200 | Med. | Si | Bomba de calor aire | Si | Satisfecho |  |  |  | 1 | [5 empty] | Tª≤0ºC | 5<Ant.≤10 años | Med. | Bomba de calor aire | Si | Satisfecho | [5 empty] | 1
| No metales | Semanal | Trab>200 | Med. | Si | Otros | No | Satisfecho |  |  |  | 1 | [7 empty] | Med. | Otros | No | Satisfecho
16 | No metales | No existe | 10<Trab≤20 | Med. | Si | Ninguno | Si | NS/NC | [11 empty] | Med. | Ninguno | Si | NS/NC
17 | No metales | NS/NC | 10<Trab≤20 | Med. | No | Ninguno | Si | NS/NC | [11 empty] | Med. | Ninguno | Si | NS/NC
18 | No metales | NS/NC | 50<Trab≤100 | Med. | No | Ninguno | Si | NS/NC | [11 empty] | Med. | Ninguno | Si | NS/NC
19 | No metales | Diaria | 5<Trab≤10 | Med. | No | Ninguno | Si | NS/NC | [11 empty] | Med. | Ninguno | Si | NS/NC
20 | Metales | Estacional | Trab≤5 | Med. | No | Ninguno | Si | NS/NC | [11 empty] | Med. | Ninguno | Si | NS/NC
21 | Metales | No existe | 50<Trab≤100 | Med. | Si | Otros | Si | Satisfecho |  |  |  | 1 | [5 empty] | Tª>10ºC | 10<Ant.≤15 años | Med. | Otros | Si | Satisfecho
22 | No metales | Estacional | 10<Trab≤20 | Med. | No | Ninguno | Si | NS/NC | [11 empty] | Med. | Ninguno | Si | NS/NC
23 | No metales | NS/NC | Trab≤5 | Med. | No | Ninguno | Si | NS/NC | [11 empty] | Med. | Ninguno | Si | NS/NC
24 | No metales | Estacional | 10<Trab≤20 | Med. | No | Ninguno | Si | NS/NC | [11 empty] | Med. | Ninguno | Si | NS/NC
25 | No metales | Estacional | 20<Trab≤50 | Med. | No | Ninguno | Si | NS/NC | [11 empty] | Med. | Ninguno | Si | NS/NC
26 | Alimentación | Estacional | 20<Trab≤50 | Med. | No | Bomba de calor aire | Si | Satisfecho |  |  |  | 1 |  |  | 1 |  |  | Tª>10ºC | 15<Ant.≤25 años | Med. | Bomba de calor aire | Si | Satisfecho |  |  |  |  | 1 | 1
27 | No metales | Estacional | 100<Trab≤200 | Med. | Si | Ninguno | Si | NS/NC | [11 empty] | Med. | Ninguno | Si | NS/NC
28 | Alimentación | Estacional | 5<Trab≤10 | Med. | No | Otros | Si | Satisfecho |  |  |  | 1 | [5 empty] | Tª≤0ºC | 5<Ant.≤10 años | Med. | Otros | Si | Satisfecho |  |  |  |  | 1 | 1
29 | Alimentación | Estacional | Trab≤5 | Med. | No | Otros | Si | Satisfecho |  |  | 1 | 1 | [5 empty] | 10<Tª≤0ºC | Ant.≤5 años | Med. | Otros | Si | Satisfecho |  |  |  |  | 1 | 1
30 | Metales | Semanal | Trab≤5 | Med. | Si | Ninguno | Si | NS/NC | [11 empty] | Med. | Ninguno | Si | NS/NC
31 | Alimentación | Estacional | 5<Trab≤10 | Med. | Si | Otros | Si | Satisfecho |  |  |  | 1 | [5 empty] | 10<Tª≤0ºC | Ant.≤5 años | Med. | Otros | Si | Satisfecho | [5 empty] | 1
32 | No metales | Estacional | Trab>200 | Med. | Si | Ninguno | Si | NS/NC | [11 empty] | Med. | Ninguno | Si | NS/NC
33 | No metales | Estacional | 10<Trab≤20 | Med. | NS/NC | Ninguno | Si | NS/NC | [11 empty] | Med. | Ninguno | Si | NS/NC
34 | No metales | Estacional | 5<Trab≤10 | Med. | No | Ninguno | Si | NS/NC | [11 empty] | Med. | Ninguno | Si | NS/NC
35 | Alimentación | Estacional | 10<Trab≤20 | Med. | No | Otros | Si | Satisfecho |  |  | 1 | 1 | [5 empty] | Tª≤0ºC | 5<Ant.≤10 años | Med. | Otros | Si | Satisfecho |  |  |  |  | 1 | 1
36 | Madera | Estacional | Trab≤5 | Med. | No | Ninguno | Si | NS/NC | [11 empty] | Med. | Ninguno | Si | NS/NC
37 | Madera | Estacional | Trab≤5 | Med. | No | Ninguno | Si | NS/NC | [11 empty] | Med. | Ninguno | Si | NS/NC
38 | Madera | Estacional | 10<Trab≤20 | Med. | No | Ninguno | Si | NS/NC | [11 empty] | Med. | Ninguno | Si | NS/NC
39 | Alimentación | Estacional | 10<Trab≤20 | Med. | No | Otros | Si | Satisfecho |  |  | 1 | 1 | [5 empty] | Tª>10ºC | 15<Ant.≤25 años | Med. | Otros | Si | Satisfecho |  | 1
40 | Alimentación | Diaria | 20<Trab≤50 | Med. | Si | Otros | Si | Satisfecho |  |  |  | 1 |  |  | 1 |  |  | Tª≤0ºC | 15<Ant.≤25 años | Med. | Otros | Si | Satisfecho |  | 1
41 | No metales | Estacional | 5<Trab≤10 | Med. | Si | Ninguno | Si | NS/NC | [11 empty] | Med. | Ninguno | Si | NS/NC
42 | Alimentación | Diaria | 10<Trab≤20 | Med. | No | Otros | Si | Satisfecho |  |  |  | 1 | [5 empty] | Tª≤0ºC | 15<Ant.≤25 años | Med. | Otros | Si | Satisfecho |  | 1
43 | Alimentación | No existe | 20<Trab≤50 | Med. | No | Otros | Si | Satisfecho |  |  |  | 1 | [5 empty] | 10<Tª≤0ºC | 15<Ant.≤25 años | Med. | Otros | Si | Satisfecho |  | 1
44 | Metales | Semanal | 100<Trab≤200 | Med. | Si | Ninguno | Si | NS/NC | [11 empty] | Med. | Ninguno | Si | NS/NC
45 | Alimentación | No existe | 5<Trab≤10 | Med. | Si | Ninguno | Si | NS/NC | [11 empty] | Med. | Ninguno | Si | NS/NC
46 | Alimentación | No existe | 5<Trab≤10 | Med. | Si | Otros | Si | Satisfecho |  |  | 1 | 1 |  |  |  | 1 |  | 10<Tª≤0ºC | Ant.≤5 años | Med. | Otros | Si | Satisfecho |  |  |  |  | 1
47 | No metales | Estacional | 50<Trab≤100 | Med. | No | Ninguno | Si | NS/NC | [11 empty] | Med. | Ninguno | Si | NS/NC
48 | No metales | Estacional | Trab>200 | Med. | Si | Ninguno | Si | NS/NC | [11 empty] | Med. | Ninguno | Si | NS/NC
49 | Alimentación | Estacional | Trab≤5 | Cont. | Si | Ref. Adiabática | Si | No satisfecho | [9 empty] | 10<Tª≤0ºC | Ant.≤5 años | Cont. | Ref. Adiabática | Si | No satisfecho |  |  |  |  | 1 |  |  |  | 1
50 | Alimentación | Estacional | 5<Trab≤10 | Cont. | No | AC Eléctrico | Si | No satisfecho |  | 1 | [5 empty] | 1 |  | Tª≤0ºC | 5<Ant.≤10 años | Cont. | AC Eléctrico | Si | No satisfecho | 1
51 | Plástico | Semanal | 20<Trab≤50 | Cont. | No | AC Eléctrico | Si | Satisfecho |  |  |  | 1 | [5 empty] | NS/NC | 5<Ant.≤10 años | Cont. | AC Eléctrico | Si | Satisfecho |  | 1 |  |  |  | 1
| Plástico | Semanal | 20<Trab≤50 | Cont. | No | Bomba de calor agua | No | Satisfecho |  |  |  | 1 | [7 empty] | Cont. | Bomba de calor agua | No | Satisfecho
52 | Química | No existe | 100<Trab≤200 | Cont. | Si | Ninguno | Si | NS/NC | [11 empty] | Cont. | Ninguno | Si | NS/NC
53 | Química | Semanal | 50<Trab≤100 | Cont. | No | Ref. Adiabática | Si | Satisfecho |  |  | 1 | 1 | 1 |  | 1 | 1 |  | Tª>10ºC | 10<Ant.≤15 años | Cont. | Ref. Adiabática | Si | Satisfecho |  | 1 | 1 |  |  | 1
| Química | Semanal | 50<Trab≤100 | Cont. | No | Otros | No | No satisfecho | 1 | 1 | [9 empty] | Cont. | Otros | No | No satisfecho
54 | No metales | Estacional | 10<Trab≤20 | Cont. | No | Ninguno | Si | NS/NC | [11 empty] | Cont. | Ninguno | Si | NS/NC
55 | Otros | Semanal | Trab≤5 | Cont. | No | Ninguno | Si | NS/NC | [11 empty] | Cont. | Ninguno | Si | NS/NC
56 | Química | No existe | 5<Trab≤10 | Cont. | No | Ninguno | Si | NS/NC | [11 empty] | Cont. | Ninguno | Si | NS/NC
57 | Papel | No existe | Trab≤5 | Cont. | No | Ninguno | Si | NS/NC | [11 empty] | Cont. | Ninguno | Si | NS/NC
58 | Alimentación | Estacional | Trab≤5 | Cont. | No | AC Eléctrico | Si | Satisfecho | [6 empty] | 1 |  |  | Tª≤0ºC | 5<Ant.≤10 años | Cont. | AC Eléctrico | Si | Satisfecho | [8 empty] | 1
59 | Alimentación | Estacional | 5<Trab≤10 | Cont. | No | Bomba de calor aire | Si | No satisfecho |  |  |  | 1 | [5 empty] | Tª≤0ºC | 5<Ant.≤10 años | Cont. | Bomba de calor aire | Si | No satisfecho |  |  |  | 1
60 | Alimentación | Diaria | 5<Trab≤10 | Cont. | No | Sist. abs. no renov | Si | Satisfecho | 1 | 1 |  | 1 |  |  | 1 |  |  | Tª≤0ºC | 5<Ant.≤10 años | Cont. | Sist. abs. no renov | Si | Satisfecho |  | 1 | 1
61 | Alimentación | Diaria | 10<Trab≤20 | Cont. | Si | Sist. abs. no renov | Si | Satisfecho |  | 1 |  | 1 |  |  | 1 |  |  | Tª≤0ºC | 10<Ant.≤15 años | Cont. | Sist. abs. no renov | Si | Satisfecho |  |  | 1 |  |  | 1
| Alimentación | Diaria | 10<Trab≤20 | Cont. | Si | Ref. Adiabática | No | Satisfecho |  | 1 |  | 1 |  |  | 1 |  |  |  |  | Cont. | Ref. Adiabática | No | Satisfecho
62 | Alimentación | Estacional | Trab≤5 | Cont. | No | AC Eléctrico | Si | Satisfecho |  |  |  | 1 | [5 empty] | Tª≤0ºC | 10<Ant.≤15 años | Cont. | AC Eléctrico | Si | Satisfecho | [8 empty] | 1
63 | Alimentación | Semanal | 10<Trab≤20 | Cont. | No | Ninguno | Si | NS/NC | [11 empty] | Cont. | Ninguno | Si | NS/NC
64 | Otros | No existe | NS/NC | Cont. | Si | Bomba de calor aire | Si | Satisfecho |  |  |  | 1 | [5 empty] | Tª≤0ºC | 15<Ant.≤25 años | Cont. | Bomba de calor aire | Si | Satisfecho |  |  | 1 |  |  |  | 1
| Otros | No existe | NS/NC | Cont. | Si | Bomba de calor agua | No | Satisfecho |  |  |  | 1 | [7 empty] | Cont. | Bomba de calor agua | No | Satisfecho
65 | Alimentación | Semanal | 10<Trab≤20 | Cont. | Si | Ninguno | Si | NS/NC | [11 empty] | Cont. | Ninguno | Si | NS/NC
66 | Alimentación | Diaria | 20<Trab≤50 | Cont. | Si | Bomba de calor agua | Si | Satisfecho |  |  |  | 1 | [5 empty] | Tª≤0ºC | 15<Ant.≤25 años | Cont. | Bomba de calor agua | Si | Satisfecho | 1 |  |  | 1 |  | 1
| Alimentación | Diaria | 20<Trab≤50 | Cont. | Si | Otros | No | No satisfecho |  |  |  |  | 1 | [6 empty] | Cont. | Otros | No | No satisfecho
67 | Alimentación | Diaria | 5<Trab≤10 | Cont. | No | Ninguno | Si | NS/NC | [11 empty] | Cont. | Ninguno | Si | NS/NC
68 | Alimentación | Semanal | 100<Trab≤200 | Cont. | Si | Ref. Adiabática | Si | Satisfecho |  |  |  | 1 | [5 empty] | 10<Tª≤0ºC | 5<Ant.≤10 años | Cont. | Ref. Adiabática | Si | Satisfecho |  | 1
69 | Alimentación | No existe | Trab≤5 | Cont. | No | Bomba de calor agua | Si | Satisfecho |  | 1 |  | 1 |  |  | 1 |  |  | Tª≤0ºC | Ant.≤5 años | Cont. | Bomba de calor agua | Si | Satisfecho | 1 |  | 1
70 | Alimentación | Estacional | 5<Trab≤10 | Cont. | No | Otros | Si | Satisfecho |  |  |  | 1 | [5 empty] | Tª≤0ºC | Ant.≤5 años | Cont. | Otros | Si | Satisfecho | [8 empty] | 1
71 | Alimentación | Estacional | Trab≤5 | Cont. | No | Bomba de calor aire | Si | Satisfecho | 1 | 1 | [7 empty] | Tª≤0ºC | Ant.≤5 años | Cont. | Bomba de calor aire | Si | Satisfecho |  |  |  | 1
72 | Alimentación | Estacional | 5<Trab≤10 | Cont. | Si | Otros | Si | Satisfecho |  |  |  | 1 | [5 empty] | 10<Tª≤0ºC | 10<Ant.≤15 años | Cont. | Otros | Si | Satisfecho | [8 empty] | 1
73 | Alimentación | Estacional | Trab≤5 | Cont. | No | Otros | Si | Satisfecho |  |  |  | 1 |  |  | 1 |  |  | 10<Tª≤0ºC | 10<Ant.≤15 años | Cont. | Otros | Si | Satisfecho |  |  | 1 | 1 |  |  |  |  | 1
74 | Alimentación | Estacional | 5<Trab≤10 | Cont. | No | Bomba de calor agua | Si | Satisfecho | 1 |  |  | 1 | [5 empty] | 10<Tª≤0ºC | Ant.≤5 años | Cont. | Bomba de calor agua | Si | Satisfecho | [5 empty] | 1
75 | Alimentación | Estacional | Trab≤5 | Cont. | No | Bomba de calor agua | Si | Satisfecho |  | 1 |  | 1 | [5 empty] | 10<Tª≤0ºC | 10<Ant.≤15 años | Cont. | Bomba de calor agua | Si | Satisfecho | [8 empty] | 1
76 | Alimentación | No existe | Trab≤5 | Cont. | Si | Otros | Si | Satisfecho |  |  | 1 | 1 | [5 empty] | 10<Tª≤0ºC | 15<Ant.≤25 años | Cont. | Otros | Si | Satisfecho | [8 empty] | 1
77 | Alimentación | No existe | 10<Trab≤20 | Cont. | No | Otros | Si | Satisfecho |  |  |  | 1 | [5 empty] | 10<Tª≤0ºC | 10<Ant.≤15 años | Cont. | Otros | Si | Satisfecho | [8 empty] | 1
78 | Alimentación | Semanal | 10<Trab≤20 | Cont. | Si | Otros | Si | Satisfecho |  |  |  | 1 | [5 empty] | 10<Tª≤0ºC | 15<Ant.≤25 años | Cont. | Otros | Si | Satisfecho | [8 empty] | 1
79 | Alimentación | Estacional | Trab≤5 | Cont. | No | Otros | Si | Satisfecho |  |  |  | 1 | [5 empty] | Tª>10ºC | 15<Ant.≤25 años | Cont. | Otros | Si | Satisfecho | [8 empty] | 1
80 | Alimentación | Estacional | Trab≤5 | Cont. | Si | Otros | Si | Satisfecho |  |  |  | 1 | [5 empty] | 10<Tª≤0ºC | 15<Ant.≤25 años | Cont. | Otros | Si | Satisfecho | [8 empty] | 1
81 | Otros | No existe | NS/NC | Cont. | Si | Bomba de calor aire | Si | Satisfecho |  |  |  | 1 | [5 empty] | Tª≤0ºC | 15<Ant.≤25 años | Cont. | Bomba de calor aire | Si | Satisfecho |  | 1 |  |  |  |  | 1
| Otros | No existe | NS/NC | Cont. | Si | Bomba de calor agua | No | Satisfecho |  |  |  | 1 | [7 empty] | Cont. | Bomba de calor agua | No | Satisfecho
82 | Téxtil | Semanal | 5<Trab≤10 | Cont. | Si | Ninguno | Si | NS/NC | [11 empty] | Cont. | Ninguno | Si | NS/NC
83 | Téxtil | Semanal | 10<Trab≤20 | Cont. | Si | Ninguno | Si | NS/NC | [11 empty] | Cont. | Ninguno | Si | NS/NC
84 | Papel | Estacional | 100<Trab≤200 | Cont. | Si | Ninguno | Si | NS/NC | [11 empty] | Cont. | Ninguno | Si | NS/NC
85 | Téxtil | Semanal | 10<Trab≤20 | Cont. | No | Ninguno | Si | NS/NC | [11 empty] | Cont. | Ninguno | Si | NS/NC
86 | Otros | Diaria | Trab≤5 | Cont. | No | Otros | Si | Satisfecho |  |  |  | 1 | [5 empty] | NS/NC | 5<Ant.≤10 años | Cont. | Otros | Si | Satisfecho | [5 empty] | 1
87 | Otros | Diaria | 10<Trab≤20 | Cont. | Si | Otros | Si | Satisfecho |  |  |  | 1 | [5 empty] | 10<Tª≤0ºC | 5<Ant.≤10 años | Cont. | Otros | Si | Satisfecho | [8 empty] | 1
88 | Metales | Semanal | Trab≤5 | Cont. | No | Ninguno | Si | NS/NC | [11 empty] | Cont. | Ninguno | Si | NS/NC
89 | Metales | Semanal | 20<Trab≤50 | Cont. | Si | Ninguno | Si | NS/NC | [11 empty] | Cont. | Ninguno | Si | NS/NC
90 | Metales | Semanal | 10<Trab≤20 | Cont. | No | Ninguno | Si | NS/NC | [11 empty] | Cont. | Ninguno | Si | NS/NC
91 | Metales | Semanal | 5<Trab≤10 | Cont. | Si | Ninguno | Si | NS/NC | [11 empty] | Cont. | Ninguno | Si | NS/NC
92 | Metales | Estacional | Trab≤5 | Cont. | Si | Ninguno | Si | NS/NC | [11 empty] | Cont. | Ninguno | Si | NS/NC
93 | Plástico | Diaria | Trab≤5 | Cont. | Si | Ninguno | Si | NS/NC | [11 empty] | Cont. | Ninguno | Si | NS/NC
94 | No metales | No existe | 20<Trab≤50 | Cont. | No | Ninguno | Si | NS/NC | [11 empty] | Cont. | Ninguno | Si | NS/NC
95 | No metales | NS/NC | NS/NC | Cont. | NS/NC | Ninguno | Si | NS/NC | [11 empty] | Cont. | Ninguno | Si | NS/NC
96 | No metales | Estacional | 10<Trab≤20 | Cont. | No | Ninguno | Si | NS/NC | [11 empty] | Cont. | Ninguno | Si | NS/NC
97 | No metales | Estacional | Trab≤5 | Cont. | No | Ninguno | Si | NS/NC | [11 empty] | Cont. | Ninguno | Si | NS/NC
98 | No metales | NS/NC | Trab≤5 | Cont. | No | Ninguno | Si | NS/NC | [11 empty] | Cont. | Ninguno | Si | NS/NC
99 | No metales | NS/NC | Trab≤5 | Cont. | Si | Ninguno | Si | NS/NC | [11 empty] | Cont. | Ninguno | Si | NS/NC
100 | No metales | Estacional | 10<Trab≤20 | Cont. | Si | Ninguno | Si | NS/NC | [11 empty] | Cont. | Ninguno | Si | NS/NC
101 | Plástico | Semanal | 10<Trab≤20 | Cont. | Si | Bomba de calor aire | Si | Satisfecho |  |  |  | 1 | [5 empty] | Tª>10ºC | 5<Ant.≤10 años | Cont. | Bomba de calor aire | Si | Satisfecho | [8 empty] | 1
| Plástico | Semanal | 10<Trab≤20 | Cont. | Si | Otros | No | Satisfecho |  |  |  | 1 | [7 empty] | Cont. | Otros | No | Satisfecho
102 | No metales | Estacional | 20<Trab≤50 | Cont. | Si | Ninguno | Si | NS/NC | [11 empty] | Cont. | Ninguno | Si | NS/NC
103 | Madera | Estacional | Trab≤5 | Cont. | No | Ninguno | Si | NS/NC | [11 empty] | Cont. | Ninguno | Si | NS/NC
104 | No metales | Estacional | 20<Trab≤50 | Cont. | Si | Ninguno | Si | NS/NC | [11 empty] | Cont. | Ninguno | Si | NS/NC
105 | No metales | Estacional | 10<Trab≤20 | Cont. | No | Ninguno | Si | NS/NC | [11 empty] | Cont. | Ninguno | Si | NS/NC
106 | Madera | Semanal | 5<Trab≤10 | Cont. | No | Ninguno | Si | NS/NC | [11 empty] | Cont. | Ninguno | Si | NS/NC
107 | No metales | Estacional | 20<Trab≤50 | Cont. | No | Ninguno | Si | NS/NC | [11 empty] | Cont. | Ninguno | Si | NS/NC
108 | Química | Estacional | 5<Trab≤10 | Atlán. | Si | Ninguno | Si | NS/NC | [11 empty] | Atlán. | Ninguno | Si | NS/NC
109 | Química | Estacional | Trab≤5 | Atlán. | No | Otros | Si | Satisfecho |  |  | 1 | 1 | [5 empty] | Tª≤0ºC | Ant.≤5 años | Atlán. | Otros | Si | Satisfecho |  | 1
110 | Química | No existe | 10<Trab≤20 | Atlán. | NS/NC | Bomba de calor agua | Si | No satisfecho | 1 | [8 empty] | Tª≤0ºC | 10<Ant.≤15 años | Atlán. | Bomba de calor agua | Si | No satisfecho |  |  |  | 1
| Química | No existe | 10<Trab≤20 | Atlán. | NS/NC | Otros | No | Satisfecho | [11 empty] | Atlán. | Otros | No | Satisfecho
111 | Química | Semanal | 5<Trab≤10 | Atlán. | No | Sist. abs. no renov | Si | Satisfecho |  |  |  | 1 | [5 empty] | Tª>10ºC | Ant.≤5 años | Atlán. | Sist. abs. no renov | Si | Satisfecho | [8 empty] | 1
112 | Química | Semanal | 5<Trab≤10 | Atlán. | No | Ninguno | Si | NS/NC | [11 empty] | Atlán. | Ninguno | Si | NS/NC
113 | Química | NS/NC | Trab≤5 | Atlán. | No | Ninguno | Si | NS/NC | [11 empty] | Atlán. | Ninguno | Si | NS/NC
114 | Plástico | Semanal | Trab≤5 | Atlán. | Si | Bomba de calor agua | Si | Satisfecho | 1 | [8 empty] | Tª>10ºC | 5<Ant.≤10 años | Atlán. | Bomba de calor agua | Si | Satisfecho |  |  |  | 1 |  |  |  |  | 1
115 | Metales | Semanal | 5<Trab≤10 | Atlán. | No | Ninguno | Si | NS/NC | [11 empty] | Atlán. | Ninguno | Si | NS/NC
116 | Metales | Semanal | Trab>200 | Atlán. | No | Bomba de calor agua | Si | Satisfecho | 1 |  | 1 |  |  |  | 1 |  |  | Tª>10ºC | 5<Ant.≤10 años | Atlán. | Bomba de calor agua | Si | Satisfecho |  | 1
117 | Alimentación | Semanal | 5<Trab≤10 | Atlán. | Si | Otros | Si | Satisfecho |  |  |  | 1 |  |  | 1 |  |  | 10<Tª≤0ºC | 5<Ant.≤10 años | Atlán. | Otros | Si | Satisfecho |  |  |  | 1
118 | Alimentación | Semanal | 20<Trab≤50 | Atlán. | No | Otros | Si | Satisfecho |  |  |  | 1 | [5 empty] | Tª≤0ºC | 5<Ant.≤10 años | Atlán. | Otros | Si | Satisfecho | [8 empty] | 1
119 | Papel | Estacional | 50<Trab≤100 | Atlán. | Si | Ninguno | Si | NS/NC | [11 empty] | Atlán. | Ninguno | Si | NS/NC
120 | Metales | Semanal | 20<Trab≤50 | Atlán. | Si | Ninguno | Si | NS/NC | [11 empty] | Atlán. | Ninguno | Si | NS/NC
121 | Plástico | Diaria | 5<Trab≤10 | Atlán. | Si | Ninguno | Si | NS/NC | [11 empty] | Atlán. | Ninguno | Si | NS/NC
122 | No metales | Estacional | 10<Trab≤20 | Atlán. | No | Ninguno | Si | NS/NC | [11 empty] | Atlán. | Ninguno | Si | NS/NC
123 | No metales | Estacional | 10<Trab≤20 | Atlán. | No | Ninguno | Si | NS/NC | [11 empty] | Atlán. | Ninguno | Si | NS/NC
124 | No metales | Estacional | 20<Trab≤50 | Atlán. | Si | Ninguno | Si | NS/NC | [11 empty] | Atlán. | Ninguno | Si | NS/NC
125 | No metales | NS/NC | 5<Trab≤10 | Atlán. | No | Ninguno | Si | NS/NC | [11 empty] | Atlán. | Ninguno | Si | NS/NC
126 | Metales | Semanal | 5<Trab≤10 | Atlán. | No | Ninguno | Si | NS/NC | [11 empty] | Atlán. | Ninguno | Si | NS/NC
127 | No metales | Diaria | 10<Trab≤20 | Atlán. | No | Ninguno | Si | NS/NC | [11 empty] | Atlán. | Ninguno | Si | NS/NC
128 | Metales | Semanal | Trab≤5 | Atlán. | No | Ninguno | Si | NS/NC | [11 empty] | Atlán. | Ninguno | Si | NS/NC
129 | Metales | Semanal | 20<Trab≤50 | Atlán. | Si | Ninguno | Si | NS/NC | [11 empty] | Atlán. | Ninguno | Si | NS/NC
130 | Metales | Semanal | 100<Trab≤200 | Atlán. | Si | Ninguno | Si | NS/NC | [11 empty] | Atlán. | Ninguno | Si | NS/NC
131 | No metales | Estacional | NS/NC | Cont. | No | Ninguno | Si | NS/NC | [11 empty] | Cont. | Ninguno | Si | NS/NC
132 | Alimentación | Estacional | 10<Trab≤20 | Med. | No | Otros | Si | Satisfecho |  |  | 1 | 1 | [5 empty] | 10<Tª≤0ºC | 5<Ant.≤10 años | Med. | Otros | Si | Satisfecho |  |  |  |  | 1 | 1
133 | No metales | Estacional | 100<Trab≤200 | Cont. | Si | Ninguno | Si | NS/NC | [11 empty] | Cont. | Ninguno | Si | NS/NC
134 | Alimentación | Estacional | 5<Trab≤10 | Med. | Si | Otros | Si | Satisfecho |  |  |  | 1 | [5 empty] | Tª≤0ºC | 15<Ant.≤25 años | Med. | Otros | Si | Satisfecho |  | 1
135 | Alimentación | NS/NC | 10<Trab≤20 | Med. | No | Otros | Si | Satisfecho |  |  |  | 1 | [5 empty] | Tª≤0ºC | 15<Ant.≤25 años | Med. | Otros | Si | Satisfecho |  | 1 |  |  |  | 1
136 | Madera | Estacional | 5<Trab≤10 | Med. | Si | Ninguno | Si | NS/NC | [11 empty] | Med. | Ninguno | Si | NS/NC
137 | Madera | Estacional | 5<Trab≤10 | Cont. | No | Ninguno | Si | NS/NC | [11 empty] | Cont. | Ninguno | Si | NS/NC
138 | No metales | Estacional | 20<Trab≤50 | Atlán. | Si | Ninguno | Si | NS/NC | [11 empty] | Atlán. | Ninguno | Si | NS/NC
139 | Alimentación | Estacional | 5<Trab≤10 | Atlán. | Si | Otros | Si | Satisfecho |  |  | 1 | 1 | [5 empty] | Tª≤0ºC | 10<Ant.≤15 años | Atlán. | Otros | Si | Satisfecho | [5 empty] | 1
140 | Alimentación | Estacional | 10<Trab≤20 | Med. | No | Otros | Si | Satisfecho |  |  |  | 1 | 1 |  |  |  |  | 10<Tª≤0ºC | 15<Ant.≤25 años | Med. | Otros | Si | Satisfecho | [5 empty] | 1
141 | Madera | Estacional | 20<Trab≤50 | Cont. | No | Ninguno | Si | NS/NC | [11 empty] | Cont. | Ninguno | Si | NS/NC
142 | Madera | Estacional | 5<Trab≤10 | Cont. | Si | Ninguno | Si | NS/NC | [11 empty] | Cont. | Ninguno | Si | NS/NC
143 | Madera | Estacional | 20<Trab≤50 | Cont. | Si | Ninguno | Si | NS/NC | [11 empty] | Cont. | Ninguno | Si | NS/NC
144 | Madera | Estacional | 50<Trab≤100 | Cont. | Si | Ninguno | Si | NS/NC | [11 empty] | Cont. | Ninguno | Si | NS/NC
145 | No metales | Estacional | 20<Trab≤50 | Atlán. | Si | Ninguno | Si | NS/NC | [11 empty] | Atlán. | Ninguno | Si | NS/NC
146 | Madera | Estacional | 5<Trab≤10 | Cont. | No | Ninguno | Si | NS/NC | [11 empty] | Cont. | Ninguno | Si | NS/NC
147 | Alimentación | No existe | Trab≤5 | Atlán. | No | Otros | Si | Satisfecho |  |  |  | 1 | [5 empty] | Tª≤0ºC | 15<Ant.≤25 años | Atlán. | Otros | Si | Satisfecho | [5 empty] | 1
148 | Alimentación | Estacional | 20<Trab≤50 | Atlán. | Si | Otros | Si | Satisfecho |  |  |  | 1 | [5 empty] | NS/NC | 15<Ant.≤25 años | Atlán. | Otros | Si | Satisfecho |  | 1 |  |  |  | 1
149 | No metales | Estacional | NS/NC | Atlán. | NS/NC | Ninguno | Si | NS/NC | [11 empty] | Atlán. | Ninguno | Si | NS/NC
150 | Otros | Diaria | 20<Trab≤50 | Cont. | Si | Ninguno | Si | NS/NC | [11 empty] | Cont. | Ninguno | Si | NS/NC
151 | No metales | Estacional | 10<Trab≤20 | Cont. | Si | Ninguno | Si | NS/NC | [11 empty] | Cont. | Ninguno | Si | NS/NC
152 | Plástico | Diaria | 10<Trab≤20 | Cont. | No | Ninguno | Si | NS/NC | [11 empty] | Cont. | Ninguno | Si | NS/NC
153 | Plástico | Diaria | 50<Trab≤100 | Med. | No | Otros | Si | Satisfecho |  |  | 1 | 1 | [5 empty] | Tª>10ºC | 15<Ant.≤25 años | Med. | Otros | Si | Satisfecho |  | 1 |  |  |  | 1
154 | No metales | Estacional | Trab≤5 | Cont. | No | Ninguno | Si | NS/NC | [11 empty] | Cont. | Ninguno | Si | NS/NC
155 | Madera | Estacional | 10<Trab≤20 | Cont. | Si | Ninguno | Si | NS/NC | [11 empty] | Cont. | Ninguno | Si | NS/NC
156 | Plástico | Estacional | Trab>200 | Cont. | Si | Bomba de calor agua | Si | Satisfecho |  |  |  | 1 | [5 empty] | Tª>10ºC | 5<Ant.≤10 años | Cont. | Bomba de calor agua | Si | Satisfecho |  | 1 |  |  | 1 | 1
157 | No metales | Estacional | 20<Trab≤50 | Med. | Si | Ninguno | Si | NS/NC | [11 empty] | Med. | Ninguno | Si | NS/NC
158 | Madera | Estacional | 10<Trab≤20 | Cont. | Si | Ninguno | Si | NS/NC | [11 empty] | Cont. | Ninguno | Si | NS/NC
159 | Plástico | NS/NC | 5<Trab≤10 | Cont. | No | Ninguno | Si | NS/NC | [11 empty] | Cont. | Ninguno | Si | NS/NC
160 | Madera | Estacional | 5<Trab≤10 | Med. | No | Ninguno | Si | NS/NC | [11 empty] | Med. | Ninguno | Si | NS/NC
161 | Plástico | Semanal | Trab≤5 | Med. | No | Otros | Si | Satisfecho |  |  | 1 | 1 | [5 empty] | Tª>10ºC | 5<Ant.≤10 años | Med. | Otros | Si | Satisfecho |  | 1 |  |  |  | 1
162 | No metales | Estacional | 20<Trab≤50 | Med. | Si | Ninguno | Si | NS/NC | [11 empty] | Med. | Ninguno | Si | NS/NC
163 | Otros | Diaria | 100<Trab≤200 | Cont. | Si | Ninguno | Si | NS/NC | [11 empty] | Cont. | Ninguno | Si | NS/NC
164 | No metales | Estacional | 100<Trab≤200 | Med. | Si | Ninguno | Si | NS/NC | [11 empty] | Med. | Ninguno | Si | NS/NC
165 | Plástico | NS/NC | 5<Trab≤10 | Med. | Si | Ninguno | Si | NS/NC | [11 empty] | Med. | Ninguno | Si | NS/NC
166 | Madera | Estacional | Trab≤5 | Med. | No | Ninguno | Si | NS/NC | [11 empty] | Med. | Ninguno | Si | NS/NC
167 | Madera | Estacional | Trab≤5 | Med. | No | Ninguno | Si | NS/NC | [11 empty] | Med. | Ninguno | Si | NS/NC
168 | No metales | Estacional | Trab≤5 | Atlán. | Si | Ninguno | Si | NS/NC | [11 empty] | Atlán. | Ninguno | Si | NS/NC
169 | Madera | Estacional | 10<Trab≤20 | Cont. | Si | Ninguno | Si | NS/NC | [11 empty] | Cont. | Ninguno | Si | NS/NC
170 | Química | Diaria | 20<Trab≤50 | Atlán. | No | Bomba de calor aire | Si | Satisfecho |  |  |  | 1 | [5 empty] | Tª>10ºC | 5<Ant.≤10 años | Atlán. | Bomba de calor aire | Si | Satisfecho | [8 empty] | 1
171 | Plástico | Estacional | 5<Trab≤10 | Cont. | No | Ninguno | Si | NS/NC | [11 empty] | Cont. | Ninguno | Si | NS/NC
172 | Química | Semanal | 5<Trab≤10 | Atlán. | Si | Bomba de calor agua | Si | Satisfecho | 1 |  |  | 1 |  |  | 1 |  |  | 10<Tª≤0ºC | 5<Ant.≤10 años | Atlán. | Bomba de calor agua | Si | Satisfecho |  | 1 |  | 1
173 | Plástico | Diaria | Trab≤5 | Med. | No | Ninguno | Si | NS/NC | [11 empty] | Med. | Ninguno | Si | NS/NC
174 | No metales | Semanal | 100<Trab≤200 | Med. | Si | Ninguno | Si | NS/NC | [11 empty] | Med. | Ninguno | Si | NS/NC
175 | Plástico | Diaria | Trab>200 | Atlán. | Si | Ninguno | Si | NS/NC | [11 empty] | Atlán. | Ninguno | Si | NS/NC
176 | No metales | Semanal | NS/NC | Cont. | Si | Ninguno | Si | NS/NC | [11 empty] | Cont. | Ninguno | Si | NS/NC
177 | No metales | Semanal | 50<Trab≤100 | Cont. | Si | Ninguno | Si | NS/NC | [11 empty] | Cont. | Ninguno | Si | NS/NC
178 | Madera | Semanal | 5<Trab≤10 | Med. | No | Ninguno | Si | NS/NC | [11 empty] | Med. | Ninguno | Si | NS/NC
179 | No metales | Semanal | NS/NC | Cont. | Si | Ninguno | Si | NS/NC | [11 empty] | Cont. | Ninguno | Si | NS/NC
180 | No metales | Semanal | 50<Trab≤100 | Med. | Si | Ninguno | Si | NS/NC | [11 empty] | Med. | Ninguno | Si | NS/NC
181 | Otros | Semanal | 5<Trab≤10 | Med. | Si | Bomba de calor agua | Si | Satisfecho |  |  | 1 |  |  |  | 1 | 1 |  | Tª>10ºC | 10<Ant.≤15 años | Med. | Bomba de calor agua | Si | Satisfecho | [5 empty] | 1
182 | Otros | Diaria | 10<Trab≤20 | Cont. | Si | Ninguno | Si | NS/NC | [11 empty] | Cont. | Ninguno | Si | NS/NC
183 | No metales | Semanal | 100<Trab≤200 | Cont. | Si | Ninguno | Si | NS/NC | [11 empty] | Cont. | Ninguno | Si | NS/NC
184 | Otros | Diaria | 100<Trab≤200 | Cont. | Si | Ninguno | Si | NS/NC | [11 empty] | Cont. | Ninguno | Si | NS/NC
185 | Plástico | Diaria | 100<Trab≤200 | Cont. | No | Ninguno | Si | NS/NC | [11 empty] | Cont. | Ninguno | Si | NS/NC
186 | Plástico | Diaria | 10<Trab≤20 | Cont. | No | Ninguno | Si | NS/NC | [11 empty] | Cont. | Ninguno | Si | NS/NC
187 | Plástico | Diaria | 20<Trab≤50 | Cont. | NS/NC | Ninguno | Si | NS/NC | [11 empty] | Cont. | Ninguno | Si | NS/NC
188 | No metales | Semanal | 50<Trab≤100 | Med. | Si | Ninguno | Si | NS/NC | [11 empty] | Med. | Ninguno | Si | NS/NC
189 | No metales | Estacional | 50<Trab≤100 | Med. | Si | Ninguno | Si | NS/NC | [11 empty] | Med. | Ninguno | Si | NS/NC
190 | Plástico | Diaria | 100<Trab≤200 | Med. | No | Ninguno | Si | NS/NC | [11 empty] | Med. | Ninguno | Si | NS/NC
191 | No metales | Semanal | 100<Trab≤200 | Med. | Si | Ninguno | Si | NS/NC | [11 empty] | Med. | Ninguno | Si | NS/NC
192 | No metales | Semanal | 100<Trab≤200 | Med. | Si | Ninguno | Si | NS/NC | [11 empty] | Med. | Ninguno | Si | NS/NC
193 | Plástico | Diaria | 20<Trab≤50 | Med. | No | Ninguno | Si | NS/NC | [11 empty] | Med. | Ninguno | Si | NS/NC
194 | No metales | Semanal | 100<Trab≤200 | Med. | Si | Ninguno | Si | NS/NC | [11 empty] | Med. | Ninguno | Si | NS/NC
195 | No metales | Semanal | 20<Trab≤50 | Cont. | Si | Ninguno | Si | NS/NC | [11 empty] | Cont. | Ninguno | Si | NS/NC
196 | Alimentación | Semanal | Trab>200 | Cont. | Si | AC Eléctrico | Si | Satisfecho | 1 |  |  |  | 1 |  | 1 |  |  | 10<Tª≤0ºC | 15<Ant.≤25 años | Cont. | AC Eléctrico | Si | Satisfecho | [5 empty] | 1
| Alimentación | Semanal | Trab>200 | Cont. | Si | Bomba de calor aire | No | Satisfecho | [11 empty] | Cont. | Bomba de calor aire | No | Satisfecho
197 | Alimentación | Semanal | 50<Trab≤100 | Cont. | No | Ninguno | Si | NS/NC | [11 empty] | Cont. | Ninguno | Si | NS/NC
198 | Química | No existe | 20<Trab≤50 | Med. | No | Bomba de calor aire | Si | Satisfecho |  |  |  | 1 |  | 1 | 1 |  |  | Tª>10ºC | 10<Ant.≤15 años | Med. | Bomba de calor aire | Si | Satisfecho |  |  | 1 |  |  | 1
| Química | No existe | 20<Trab≤50 | Med. | No | Bomba de calor gas | No | Satisfecho |  |  |  | 1 |  | 1 | 1 |  |  |  |  | Med. | Bomba de calor gas | No | Satisfecho
199 | No metales | Estacional | 100<Trab≤200 | Med. | Si | Ninguno | Si | NS/NC | [11 empty] | Med. | Ninguno | Si | NS/NC
200 | Plástico | Semanal | 20<Trab≤50 | Cont. | No | Bomba de calor agua | Si | Satisfecho |  |  |  | 1 |  | 1 |  |  |  | 10<Tª≤0ºC | 5<Ant.≤10 años | Cont. | Bomba de calor agua | Si | Satisfecho | [5 empty] | 1
201 | Química | No existe | 10<Trab≤20 | Atlán. | NS/NC | Bomba de calor agua | Si | No satisfecho | 1 | [8 empty] | Tª≤0ºC | 10<Ant.≤15 años | Atlán. | Bomba de calor agua | Si | No satisfecho |  |  |  | 1
| Química | No existe | 10<Trab≤20 | Atlán. | NS/NC | Otros | No | Satisfecho | [11 empty] | Atlán. | Otros | No | Satisfecho
202 | Química | Semanal | 5<Trab≤10 | Atlán. | No | Ninguno | Si | NS/NC | [11 empty] | Atlán. | Ninguno | Si | NS/NC
203 | Metales | Semanal | 5<Trab≤10 | Atlán. | No | Ninguno | Si | NS/NC | [11 empty] | Atlán. | Ninguno | Si | NS/NC
204 | Metales | Semanal | Trab>200 | Atlán. | No | Bomba de calor agua | Si | Satisfecho | 1 |  | 1 |  |  |  | 1 |  |  | Tª>10ºC | 5<Ant.≤10 años | Atlán. | Bomba de calor agua | Si | Satisfecho |  | 1
205 | Plástico | Diaria | 5<Trab≤10 | Atlán. | Si | Ninguno | Si | NS/NC | [11 empty] | Atlán. | Ninguno | Si | NS/NC
206 | Metales | Semanal | 5<Trab≤10 | Atlán. | No | Ninguno | Si | NS/NC | [11 empty] | Atlán. | Ninguno | Si | NS/NC
207 | No metales | Estacional | 20<Trab≤50 | Atlán. | Si | Ninguno | Si | NS/NC | [11 empty] | Atlán. | Ninguno | Si | NS/NC
208 | Alimentación | No existe | Trab≤5 | Atlán. | No | Otros | Si | Satisfecho |  |  |  | 1 | [5 empty] | Tª≤0ºC | 15<Ant.≤25 años | Atlán. | Otros | Si | Satisfecho | [5 empty] | 1
209 | Alimentación | Estacional | 20<Trab≤50 | Atlán. | Si | Otros | Si | Satisfecho |  |  |  | 1 | [5 empty] | NS/NC | 15<Ant.≤25 años | Atlán. | Otros | Si | Satisfecho |  | 1 |  |  |  | 1
210 | Alimentación | Estacional | Trab≤5 | Atlán. | Si | Ref. Adiabática | Si | No satisfecho | [9 empty] | 10<Tª≤0ºC | Ant.≤5 años | Atlán. | Ref. Adiabática | Si | No satisfecho |  |  |  |  | 1 |  |  |  | 1
211 | Química | Semanal | 50<Trab≤100 | Atlán. | No | Ref. Adiabática | Si | Satisfecho |  |  | 1 | 1 | 1 |  | 1 | 1 |  | Tª>10ºC | 10<Ant.≤15 años | Atlán. | Ref. Adiabática | Si | Satisfecho |  | 1 | 1 |  |  | 1
| Química | Semanal | 50<Trab≤100 | Atlán. | No | Otros | No | No satisfecho | 1 | 1 | [9 empty] | Atlán. | Otros | No | No satisfecho
212 | Alimentación | Estacional | Trab≤5 | Atlán. | No | AC Eléctrico | Si | Satisfecho |  |  |  | 1 | [5 empty] | Tª≤0ºC | 10<Ant.≤15 años | Atlán. | AC Eléctrico | Si | Satisfecho | [8 empty] | 1
213 | No metales | Estacional | 10<Trab≤20 | Atlán. | No | Ninguno | Si | NS/NC | [11 empty] | Atlán. | Ninguno | Si | NS/NC
214 | Alimentación | Semanal | Trab>200 | Atlán. | Si | AC Eléctrico | Si | Satisfecho | 1 |  |  |  | 1 |  | 1 |  |  | 10<Tª≤0ºC | 15<Ant.≤25 años | Atlán. | AC Eléctrico | Si | Satisfecho | [5 empty] | 1
| Alimentación | Semanal | Trab>200 | Atlán. | Si | Bomba de calor aire | No | Satisfecho | [11 empty] | Atlán. | Bomba de calor aire | No | Satisfecho
215 | Alimentación | No existe | Trab≤5 | Cont. | Si | Otros | Si | Satisfecho |  |  | 1 | 1 | [5 empty] | 10<Tª≤0ºC | 15<Ant.≤25 años | Cont. | Otros | Si | Satisfecho | [8 empty] | 1
216 | Alimentación | Estacional | Trab≤5 | Cont. | No | Otros | Si | Satisfecho |  |  |  | 1 | [5 empty] | Tª>10ºC | 15<Ant.≤25 años | Cont. | Otros | Si | Satisfecho | [8 empty] | 1
217 | Papel | Estacional | 100<Trab≤200 | Cont. | Si | Ninguno | Si | NS/NC | [11 empty] | Cont. | Ninguno | Si | NS/NC
218 | Metales | Semanal | Trab≤5 | Cont. | No | Ninguno | Si | NS/NC | [11 empty] | Cont. | Ninguno | Si | NS/NC
219 | Plástico | Diaria | Trab≤5 | Cont. | Si | Ninguno | Si | NS/NC | [11 empty] | Cont. | Ninguno | Si | NS/NC
220 | Madera | Estacional | 5<Trab≤10 | Cont. | No | Ninguno | Si | NS/NC | [11 empty] | Cont. | Ninguno | Si | NS/NC
221 | Madera | Estacional | 5<Trab≤10 | Cont. | No | Ninguno | Si | NS/NC | [11 empty] | Cont. | Ninguno | Si | NS/NC
222 | No metales | Estacional | Trab≤5 | Cont. | No | Ninguno | Si | NS/NC | [11 empty] | Cont. | Ninguno | Si | NS/NC
223 | Madera | Estacional | 10<Trab≤20 | Cont. | Si | Ninguno | Si | NS/NC | [11 empty] | Cont. | Ninguno | Si | NS/NC
224 | Téxtil | Semanal | 20<Trab≤50 | Med. | Si | Ninguno | Si | NS/NC | [11 empty] | Med. | Ninguno | Si | NS/NC
225 | Otros | Diaria | Trab≤5 | Med. | No | Otros | Si | Satisfecho | 1 | 1 |  | 1 |  |  | 1 |  |  | Tª>10ºC | Ant.≤5 años | Med. | Otros | Si | Satisfecho | 1 |  | 1 |  |  | 1
226 | Otros | Diaria | 10<Trab≤20 | Med. | NS/NC | Ninguno | Si | NS/NC | [11 empty] | Med. | Ninguno | Si | NS/NC
227 | Química | Semanal | 50<Trab≤100 | Med. | No | Bomba de calor agua | Si | Satisfecho |  |  |  | 1 |  |  | 1 | 1 |  | Tª≤0ºC | Ant.≤5 años | Med. | Bomba de calor agua | Si | Satisfecho |  |  | 1 |  | 1 |  |  |  | 1
228 | No metales | NS/NC | 10<Trab≤20 | Med. | No | Ninguno | Si | NS/NC | [11 empty] | Med. | Ninguno | Si | NS/NC
229 | Metales | Estacional | Trab≤5 | Med. | No | Ninguno | Si | NS/NC | [11 empty] | Med. | Ninguno | Si | NS/NC
230 | No metales | NS/NC | Trab≤5 | Med. | No | Ninguno | Si | NS/NC | [11 empty] | Med. | Ninguno | Si | NS/NC
231 | Alimentación | Estacional | 20<Trab≤50 | Med. | No | Bomba de calor aire | Si | Satisfecho |  |  |  | 1 |  |  | 1 |  |  | Tª>10ºC | 15<Ant.≤25 años | Med. | Bomba de calor aire | Si | Satisfecho |  |  |  |  | 1 | 1
232 | Alimentación | Estacional | Trab≤5 | Med. | No | Otros | Si | Satisfecho |  |  | 1 | 1 | [5 empty] | 10<Tª≤0ºC | Ant.≤5 años | Med. | Otros | Si | Satisfecho |  |  |  |  | 1 | 1
233 | No metales | Estacional | Trab>200 | Med. | Si | Ninguno | Si | NS/NC | [11 empty] | Med. | Ninguno | Si | NS/NC
234 | Alimentación | Estacional | 10<Trab≤20 | Med. | No | Otros | Si | Satisfecho |  |  | 1 | 1 | [5 empty] | Tª≤0ºC | 5<Ant.≤10 años | Med. | Otros | Si | Satisfecho |  |  |  |  | 1 | 1
235 | Madera | Estacional | 10<Trab≤20 | Med. | No | Ninguno | Si | NS/NC | [11 empty] | Med. | Ninguno | Si | NS/NC
236 | Alimentación | Diaria | 10<Trab≤20 | Med. | No | Otros | Si | Satisfecho |  |  |  | 1 | [5 empty] | Tª≤0ºC | 15<Ant.≤25 años | Med. | Otros | Si | Satisfecho |  | 1
237 | Metales | Semanal | 100<Trab≤200 | Med. | Si | Ninguno | Si | NS/NC | [11 empty] | Med. | Ninguno | Si | NS/NC
238 | Alimentación | No existe | 5<Trab≤10 | Med. | Si | Otros | Si | Satisfecho |  |  | 1 | 1 |  |  |  | 1 |  | 10<Tª≤0ºC | Ant.≤5 años | Med. | Otros | Si | Satisfecho |  |  |  |  | 1
239 | Alimentación | Estacional | 5<Trab≤10 | Med. | Si | Otros | Si | Satisfecho |  |  |  | 1 | [5 empty] | Tª≤0ºC | 15<Ant.≤25 años | Med. | Otros | Si | Satisfecho |  | 1
240 | Plástico | Diaria | 50<Trab≤100 | Med. | No | Otros | Si | Satisfecho |  |  | 1 | 1 | [5 empty] | Tª>10ºC | 15<Ant.≤25 años | Med. | Otros | Si | Satisfecho |  | 1 |  |  |  | 1
241 | No metales | Estacional | 20<Trab≤50 | Med. | Si | Ninguno | Si | NS/NC | [11 empty] | Med. | Ninguno | Si | NS/NC
242 | Madera | Estacional | Trab≤5 | Med. | No | Ninguno | Si | NS/NC | [11 empty] | Med. | Ninguno | Si | NS/NC
243 | Madera | Semanal | 5<Trab≤10 | Med. | No | Ninguno | Si | NS/NC | [11 empty] | Med. | Ninguno | Si | NS/NC
244 | No metales | Semanal | 50<Trab≤100 | Med. | Si | Ninguno | Si | NS/NC | [11 empty] | Med. | Ninguno | Si | NS/NC
245 | Plástico | Diaria | 100<Trab≤200 | Med. | No | Ninguno | Si | NS/NC | [11 empty] | Med. | Ninguno | Si | NS/NC
246 | No metales | Semanal | 100<Trab≤200 | Med. | Si | Ninguno | Si | NS/NC | [11 empty] | Med. | Ninguno | Si | NS/NC
247 | No metales | Semanal | 100<Trab≤200 | Med. | Si | Ninguno | Si | NS/NC | [11 empty] | Med. | Ninguno | Si | NS/NC
248 | Química | No existe | 100<Trab≤200 | Med. | Si | Ninguno | Si | NS/NC | [11 empty] | Med. | Ninguno | Si | NS/NC
249 | Alimentación | Diaria | 5<Trab≤10 | Med. | No | Ninguno | Si | NS/NC | [11 empty] | Med. | Ninguno | Si | NS/NC
250 | Alimentación | Semanal | 100<Trab≤200 | Med. | Si | Ref. Adiabática | Si | Satisfecho |  |  |  | 1 | [5 empty] | 10<Tª≤0ºC | 5<Ant.≤10 años | Med. | Ref. Adiabática | Si | Satisfecho |  | 1

## DB_Q4 (hidden)
Parte I - Datos descriptivos de la muestra
|  | Diaria = "Menos de 500 mSemanal" Semanal = "Entre 500 y NS/NC9 mSemanal" Estacional = "Entre Diaria000 y No existeNS/NC9 mSemanal" No existe = "Entre 5000 y NS/NCNS/NC mSemanal" 5 = "Entre Diaria0000 y No existe9000 mSemanal" 6 = "50000 mSemanal o más" 9= "Ns/Nc" Diaria = "Menos de 500 mSemanal" Semanal = "Entre 500 y NS/NC9 mSemanal" Estacional = "Entre Diaria000 y No existeNS/NC9 mSemanal" No existe = "Entre 5000 y NS/NCNS/NC mSemanal" 5 = "Entre Diaria0000 y No existe9000 mSemanal" 6 = "50000 mSemanal o más" 9= "Ns/Nc" |  |  |  | Q5 | [7 empty] | Q2 | Q3
Medios de información
ID | Principal actividad | Variación producción | Número de trabajadores | Zona Climática | Auditoría | Profesionales_ | Comerciales_ | Asoc_consumidores | Técnicos empresa_ | Medios_comunicación | Internet_ Webs | Agencias_Energía | Otros_ | Tecnología_Calor | Tecnología_Ref
1 | Metales | Semanal | 100<Trab≤200 | Med. | Si | 1 | [7 empty] | Otros | Ninguno
2 | Papel | Estacional | Trab≤5 | Med. | No | 1 | [7 empty] | Electricidad | Ninguno
3 | Otros | Estacional | 10<Trab≤20 | Med. | No | 1 | [7 empty] | Electricidad | Ninguno
4 | Téxtil | Semanal | 5<Trab≤10 | Med. | Si | 1 | [7 empty] | Gas Natural | Ninguno
5 | Téxtil | Semanal | 20<Trab≤50 | Med. | Si | 1 | [7 empty] | Gas Natural | Ninguno
6 | Téxtil | Diaria | Trab≤5 | Med. | No | 1 | [7 empty] | Otros | Ninguno
7 | Téxtil | Estacional | 5<Trab≤10 | Med. | No | [8 empty] | Electricidad | Ninguno
8 | Otros | Diaria | Trab≤5 | Med. | No | 1 | [7 empty] | Gas Natural | Otros
9 | Téxtil | Semanal | 20<Trab≤50 | Med. | Si | 1 | [7 empty] | Otros | Ninguno
10 | Otros | Diaria | 10<Trab≤20 | Med. | NS/NC | 1 | [7 empty] | Gasóleo | Ninguno
11 | Metales | Semanal | Trab≤5 | Med. | No |  |  |  | 1 |  |  |  |  | Gasóleo | Ninguno
12 | Plástico | Diaria | 5<Trab≤10 | Med. | Si | 1 | [7 empty] | Otros | Otros
13 | Plástico | Diaria | 10<Trab≤20 | Med. | NS/NC | 1 | [7 empty] | Gas Natural | Ninguno
14 | Química | Semanal | 50<Trab≤100 | Med. | No | 1 |  |  | 1 |  |  |  |  | Gasóleo | Bomba de calor agua
15 | No metales | Semanal | Trab>200 | Med. | Si | 1 | [7 empty] | Ninguna | Bomba de calor aire
16 | No metales | No existe | 10<Trab≤20 | Med. | Si | 1 | [7 empty] | Gas Natural | Ninguno
17 | No metales | NS/NC | 10<Trab≤20 | Med. | No | 1 | [7 empty] | Gas Natural | Ninguno
18 | No metales | NS/NC | 50<Trab≤100 | Med. | No | 1 | [7 empty] | Gas Natural | Ninguno
19 | No metales | Diaria | 5<Trab≤10 | Med. | No | 1 | [7 empty] | Otros | Ninguno
20 | Metales | Estacional | Trab≤5 | Med. | No | 1 | [7 empty] | Gasóleo | Ninguno
21 | Metales | No existe | 50<Trab≤100 | Med. | Si | 1 | [7 empty] | GLP | Otros
22 | No metales | Estacional | 10<Trab≤20 | Med. | No | 1 | [5 empty] | 1 |  | Otros | Ninguno
23 | No metales | NS/NC | Trab≤5 | Med. | No | 1 | [7 empty] | Gas Natural | Ninguno
24 | No metales | Estacional | 10<Trab≤20 | Med. | No | 1 | [7 empty] | Otros | Ninguno
25 | No metales | Estacional | 20<Trab≤50 | Med. | No | 1 | [7 empty] | Otros | Ninguno
26 | Alimentación | Estacional | 20<Trab≤50 | Med. | No | 1 | [7 empty] | Ninguna | Bomba de calor aire
27 | No metales | Estacional | 100<Trab≤200 | Med. | Si | 1 | [7 empty] | Gas Natural | Ninguno
28 | Alimentación | Estacional | 5<Trab≤10 | Med. | No | 1 | [7 empty] | Bomba de calor aire | Otros
29 | Alimentación | Estacional | Trab≤5 | Med. | No | 1 | [7 empty] | Ninguna | Otros
30 | Metales | Semanal | Trab≤5 | Med. | Si | 1 | [7 empty] | Electricidad | Ninguno
31 | Alimentación | Estacional | 5<Trab≤10 | Med. | Si | 1 | [7 empty] | Ninguna | Otros
32 | No metales | Estacional | Trab>200 | Med. | Si | 1 | [7 empty] | Otros | Ninguno
33 | No metales | Estacional | 10<Trab≤20 | Med. | NS/NC | 1 | [7 empty] | Gas Natural | Ninguno
34 | No metales | Estacional | 5<Trab≤10 | Med. | No |  |  |  | 1 |  |  |  |  | Gas Natural | Ninguno
35 | Alimentación | Estacional | 10<Trab≤20 | Med. | No | 1 | [7 empty] | Ninguna | Otros
36 | Madera | Estacional | Trab≤5 | Med. | No | 1 | [7 empty] | Otros | Ninguno
37 | Madera | Estacional | Trab≤5 | Med. | No | 1 | [7 empty] | Otros | Ninguno
38 | Madera | Estacional | 10<Trab≤20 | Med. | No | 1 | [7 empty] | Gasóleo | Ninguno
39 | Alimentación | Estacional | 10<Trab≤20 | Med. | No | 1 | [7 empty] | Ninguna | Otros
40 | Alimentación | Diaria | 20<Trab≤50 | Med. | Si | 1 |  |  | 1 |  | 1 |  |  | Ninguna | Otros
41 | No metales | Estacional | 5<Trab≤10 | Med. | Si | 1 | [7 empty] | Otros | Ninguno
42 | Alimentación | Diaria | 10<Trab≤20 | Med. | No | 1 | [7 empty] | Gasóleo | Otros
43 | Alimentación | No existe | 20<Trab≤50 | Med. | No | [8 empty] | Electricidad | Otros
44 | Metales | Semanal | 100<Trab≤200 | Med. | Si | 1 | [7 empty] | Otros | Ninguno
45 | Alimentación | No existe | 5<Trab≤10 | Med. | Si | 1 | [7 empty] | Gasóleo | Ninguno
46 | Alimentación | No existe | 5<Trab≤10 | Med. | Si | 1 | [7 empty] | Ninguna | Otros
47 | No metales | Estacional | 50<Trab≤100 | Med. | No | 1 | [5 empty] | 1 |  | Gas Natural | Ninguno
48 | No metales | Estacional | Trab>200 | Med. | Si |  |  |  | 1 |  |  |  |  | Gas Natural | Ninguno
49 | Alimentación | Estacional | Trab≤5 | Cont. | Si | 1 | [7 empty] | Gasóleo | Sist. Ref. Adiabática
50 | Alimentación | Estacional | 5<Trab≤10 | Cont. | No | 1 |  |  |  |  | 1 |  |  | Gasóleo | AC Eléctrico
51 | Plástico | Semanal | 20<Trab≤50 | Cont. | No | 1 | [7 empty] | Ninguna | AC Eléctrico
52 | Química | No existe | 100<Trab≤200 | Cont. | Si | 1 |  |  | 1 |  |  |  |  | Gas Natural | Ninguno
53 | Química | Semanal | 50<Trab≤100 | Cont. | No | 1 | 1 | [6 empty] | Otros | Sist. Ref. Adiabática
54 | No metales | Estacional | 10<Trab≤20 | Cont. | No |  |  |  | 1 |  |  |  |  | Electricidad | Ninguno
55 | Otros | Semanal | Trab≤5 | Cont. | No | 1 |  |  |  |  | 1 |  |  | Electricidad | Ninguno
56 | Química | No existe | 5<Trab≤10 | Cont. | No | 1 |  |  | 1 |  |  |  |  | Otros | Ninguno
57 | Papel | No existe | Trab≤5 | Cont. | No | 1 | [7 empty] | Electricidad | Ninguno
58 | Alimentación | Estacional | Trab≤5 | Cont. | No |  |  |  | 1 |  |  |  |  | Ninguna | AC Eléctrico
59 | Alimentación | Estacional | 5<Trab≤10 | Cont. | No | 1 | [7 empty] | Bomba de calor aire | Bomba de calor aire
60 | Alimentación | Diaria | 5<Trab≤10 | Cont. | No | 1 | [7 empty] | Gasóleo | Sist. Absorción no renov
61 | Alimentación | Diaria | 10<Trab≤20 | Cont. | Si | 1 |  |  | 1 |  |  |  |  | GLP | Sist. Absorción no renov
62 | Alimentación | Estacional | Trab≤5 | Cont. | No | 1 | [7 empty] | Gasóleo | AC Eléctrico
63 | Alimentación | Semanal | 10<Trab≤20 | Cont. | No | 1 |  |  | 1 |  |  |  |  | GLP | Ninguno
64 | Otros | No existe | NS/NC | Cont. | Si | 1 | [7 empty] | Gas Natural | Bomba de calor aire
65 | Alimentación | Semanal | 10<Trab≤20 | Cont. | Si | 1 |  |  | 1 |  |  |  |  | GLP | Ninguno
66 | Alimentación | Diaria | 20<Trab≤50 | Cont. | Si | 1 |  |  | 1 |  |  |  |  | Otros | Bomba de calor agua
67 | Alimentación | Diaria | 5<Trab≤10 | Cont. | No | 1 | [7 empty] | Otros | Ninguno
68 | Alimentación | Semanal | 100<Trab≤200 | Cont. | Si | 1 | [7 empty] | Gas Natural | Sist. Ref. Adiabática
69 | Alimentación | No existe | Trab≤5 | Cont. | No | 1 | [7 empty] | Ninguna | Bomba de calor agua
70 | Alimentación | Estacional | 5<Trab≤10 | Cont. | No | 1 | [7 empty] | Biomasa | Otros
71 | Alimentación | Estacional | Trab≤5 | Cont. | No | 1 | [7 empty] | Biomasa | Bomba de calor aire
72 | Alimentación | Estacional | 5<Trab≤10 | Cont. | Si | 1 | [7 empty] | Gas Natural | Otros
73 | Alimentación | Estacional | Trab≤5 | Cont. | No | 1 | [7 empty] | Otros | Otros
74 | Alimentación | Estacional | 5<Trab≤10 | Cont. | No | 1 | [7 empty] | Bomba de calor agua | Bomba de calor agua
75 | Alimentación | Estacional | Trab≤5 | Cont. | No | 1 | [7 empty] | Gasóleo | Bomba de calor agua
76 | Alimentación | No existe | Trab≤5 | Cont. | Si | 1 | [7 empty] | Otros | Otros
77 | Alimentación | No existe | 10<Trab≤20 | Cont. | No | 1 | [7 empty] | Otros | Otros
78 | Alimentación | Semanal | 10<Trab≤20 | Cont. | Si | 1 | [7 empty] | Gasóleo | Otros
79 | Alimentación | Estacional | Trab≤5 | Cont. | No | 1 | [7 empty] | Gasóleo | Otros
80 | Alimentación | Estacional | Trab≤5 | Cont. | Si | 1 | [7 empty] | Otros | Otros
81 | Otros | No existe | NS/NC | Cont. | Si | 1 | [7 empty] | Gas Natural | Bomba de calor aire
82 | Téxtil | Semanal | 5<Trab≤10 | Cont. | Si | 1 | [7 empty] | Biomasa | Ninguno
83 | Téxtil | Semanal | 10<Trab≤20 | Cont. | Si | 1 | [7 empty] | Gas Natural | Ninguno
84 | Papel | Estacional | 100<Trab≤200 | Cont. | Si | 1 | [7 empty] | Gas Natural | Ninguno
85 | Téxtil | Semanal | 10<Trab≤20 | Cont. | No | 1 |  |  | 1 |  |  |  |  | Bomba de calor aire | Ninguno
86 | Otros | Diaria | Trab≤5 | Cont. | No | 1 | [7 empty] | Ninguna | Otros
87 | Otros | Diaria | 10<Trab≤20 | Cont. | Si | 1 | [7 empty] | Ninguna | Otros
88 | Metales | Semanal | Trab≤5 | Cont. | No | 1 | [7 empty] | Gasóleo | Ninguno
89 | Metales | Semanal | 20<Trab≤50 | Cont. | Si | 1 | [7 empty] | Gas Natural | Ninguno
90 | Metales | Semanal | 10<Trab≤20 | Cont. | No | 1 | [7 empty] | Electricidad | Ninguno
91 | Metales | Semanal | 5<Trab≤10 | Cont. | Si | 1 | [7 empty] | Electricidad | Ninguno
92 | Metales | Estacional | Trab≤5 | Cont. | Si | 1 | [7 empty] | Gasóleo | Ninguno
93 | Plástico | Diaria | Trab≤5 | Cont. | Si | 1 | [7 empty] | Otros | Ninguno
94 | No metales | No existe | 20<Trab≤50 | Cont. | No | 1 | [7 empty] | Gas Natural | Ninguno
95 | No metales | NS/NC | NS/NC | Cont. | NS/NC | 1 | [5 empty] | 1 |  | Gas Natural | Ninguno
96 | No metales | Estacional | 10<Trab≤20 | Cont. | No | 1 | [7 empty] | Otros | Ninguno
97 | No metales | Estacional | Trab≤5 | Cont. | No | 1 | [7 empty] | Gas Natural | Ninguno
98 | No metales | NS/NC | Trab≤5 | Cont. | No | 1 | [7 empty] | Gas Natural | Ninguno
99 | No metales | NS/NC | Trab≤5 | Cont. | Si | 1 | [7 empty] | Otros | Ninguno
100 | No metales | Estacional | 10<Trab≤20 | Cont. | Si |  |  |  | 1 |  |  |  |  | Gas Natural | Ninguno
101 | Plástico | Semanal | 10<Trab≤20 | Cont. | Si | 1 | [7 empty] | Ninguna | Bomba de calor aire
102 | No metales | Estacional | 20<Trab≤50 | Cont. | Si | 1 |  |  | 1 |  |  | 1 |  | Gas Natural | Ninguno
103 | Madera | Estacional | Trab≤5 | Cont. | No | 1 | [7 empty] | Biomasa | Ninguno
104 | No metales | Estacional | 20<Trab≤50 | Cont. | Si | 1 | [7 empty] | Gas Natural | Ninguno
105 | No metales | Estacional | 10<Trab≤20 | Cont. | No | 1 | [7 empty] | Gas Natural | Ninguno
106 | Madera | Semanal | 5<Trab≤10 | Cont. | No | 1 | [7 empty] | Otros | Ninguno
107 | No metales | Estacional | 20<Trab≤50 | Cont. | No | 1 |  |  | 1 |  |  |  |  | Otros | Ninguno
108 | Química | Estacional | 5<Trab≤10 | Atlán. | Si | 1 | [7 empty] | Gasóleo | Ninguno
109 | Química | Estacional | Trab≤5 | Atlán. | No | 1 | 1 | [6 empty] | Electricidad | Otros
110 | Química | No existe | 10<Trab≤20 | Atlán. | NS/NC | 1 | [7 empty] | Ninguna | Bomba de calor agua
111 | Química | Semanal | 5<Trab≤10 | Atlán. | No | 1 | [7 empty] | Electricidad | Sist. Absorción no renov
112 | Química | Semanal | 5<Trab≤10 | Atlán. | No | 1 | [7 empty] | Gasóleo | Ninguno
113 | Química | NS/NC | Trab≤5 | Atlán. | No | 1 | [7 empty] | Electricidad | Ninguno
114 | Plástico | Semanal | Trab≤5 | Atlán. | Si | 1 | [7 empty] | Electricidad | Bomba de calor agua
115 | Metales | Semanal | 5<Trab≤10 | Atlán. | No | 1 | [7 empty] | Electricidad | Ninguno
116 | Metales | Semanal | Trab>200 | Atlán. | No | 1 | [7 empty] | Gas Natural | Bomba de calor agua
117 | Alimentación | Semanal | 5<Trab≤10 | Atlán. | Si | 1 | [7 empty] | Electricidad | Otros
118 | Alimentación | Semanal | 20<Trab≤50 | Atlán. | No | 1 | [7 empty] | Gas Natural | Otros
119 | Papel | Estacional | 50<Trab≤100 | Atlán. | Si | 1 | [7 empty] | Otros | Ninguno
120 | Metales | Semanal | 20<Trab≤50 | Atlán. | Si | 1 | [7 empty] | Gas Natural | Ninguno
121 | Plástico | Diaria | 5<Trab≤10 | Atlán. | Si | 1 | [7 empty] | Gasóleo | Ninguno
122 | No metales | Estacional | 10<Trab≤20 | Atlán. | No | 1 |  |  | 1 |  |  |  |  | Gas Natural | Ninguno
123 | No metales | Estacional | 10<Trab≤20 | Atlán. | No | 1 |  |  | 1 |  |  |  |  | Gasóleo | Ninguno
124 | No metales | Estacional | 20<Trab≤50 | Atlán. | Si | 1 | [7 empty] | Gas Natural | Ninguno
125 | No metales | NS/NC | 5<Trab≤10 | Atlán. | No | 1 | [7 empty] | GLP | Ninguno
126 | Metales | Semanal | 5<Trab≤10 | Atlán. | No | 1 | [7 empty] | Gasóleo | Ninguno
127 | No metales | Diaria | 10<Trab≤20 | Atlán. | No | 1 | [7 empty] | Otros | Ninguno
128 | Metales | Semanal | Trab≤5 | Atlán. | No | 1 | [7 empty] | Gasóleo | Ninguno
129 | Metales | Semanal | 20<Trab≤50 | Atlán. | Si | 1 | [7 empty] | Gas Natural | Ninguno
130 | Metales | Semanal | 100<Trab≤200 | Atlán. | Si | 1 | [7 empty] | Electricidad | Ninguno
131 | No metales | Estacional | NS/NC | Cont. | No | 1 |  |  | 1 |  |  |  |  | Gas Natural | Ninguno
132 | Alimentación | Estacional | 10<Trab≤20 | Med. | No | 1 | [7 empty] | Ninguna | Otros
133 | No metales | Estacional | 100<Trab≤200 | Cont. | Si | 1 |  |  | 1 |  |  |  |  | Gas Natural | Ninguno
134 | Alimentación | Estacional | 5<Trab≤10 | Med. | Si | 1 | [7 empty] | Gasóleo | Otros
135 | Alimentación | NS/NC | 10<Trab≤20 | Med. | No | 1 | [7 empty] | Ninguna | Otros
136 | Madera | Estacional | 5<Trab≤10 | Med. | Si | 1 | [7 empty] | Otros | Ninguno
137 | Madera | Estacional | 5<Trab≤10 | Cont. | No | 1 | [7 empty] | Otros | Ninguno
138 | No metales | Estacional | 20<Trab≤50 | Atlán. | Si | 1 |  |  | 1 |  |  |  |  | Gas Natural | Ninguno
139 | Alimentación | Estacional | 5<Trab≤10 | Atlán. | Si | 1 | [7 empty] | Ninguna | Otros
140 | Alimentación | Estacional | 10<Trab≤20 | Med. | No | 1 | [7 empty] | Gasóleo | Otros
141 | Madera | Estacional | 20<Trab≤50 | Cont. | No | [8 empty] | Biomasa | Ninguno
142 | Madera | Estacional | 5<Trab≤10 | Cont. | Si | [8 empty] | Otros | Ninguno
143 | Madera | Estacional | 20<Trab≤50 | Cont. | Si | 1 | [7 empty] | Biomasa | Ninguno
144 | Madera | Estacional | 50<Trab≤100 | Cont. | Si | [8 empty] | Biomasa | Ninguno
145 | No metales | Estacional | 20<Trab≤50 | Atlán. | Si | 1 | [7 empty] | Gas Natural | Ninguno
146 | Madera | Estacional | 5<Trab≤10 | Cont. | No | 1 | [7 empty] | Otros | Ninguno
147 | Alimentación | No existe | Trab≤5 | Atlán. | No | 1 | [7 empty] | Solar Térmica | Otros
148 | Alimentación | Estacional | 20<Trab≤50 | Atlán. | Si | 1 | [7 empty] | Gasóleo | Otros
149 | No metales | Estacional | NS/NC | Atlán. | NS/NC | 1 |  |  | 1 |  |  |  |  | Electricidad | Ninguno
150 | Otros | Diaria | 20<Trab≤50 | Cont. | Si | 1 | [7 empty] | Gas Natural | Ninguno
151 | No metales | Estacional | 10<Trab≤20 | Cont. | Si | 1 |  |  | 1 |  |  |  |  | Gas Natural | Ninguno
152 | Plástico | Diaria | 10<Trab≤20 | Cont. | No | 1 | [7 empty] | Otros | Ninguno
153 | Plástico | Diaria | 50<Trab≤100 | Med. | No | 1 |  |  |  |  | 1 |  |  | Otros | Otros
154 | No metales | Estacional | Trab≤5 | Cont. | No | 1 |  |  | 1 |  |  |  |  | Biomasa | Ninguno
155 | Madera | Estacional | 10<Trab≤20 | Cont. | Si | 1 | [7 empty] | Otros | Ninguno
156 | Plástico | Estacional | Trab>200 | Cont. | Si | 1 | [7 empty] | Electricidad | Bomba de calor agua
157 | No metales | Estacional | 20<Trab≤50 | Med. | Si | 1 |  |  | 1 |  |  |  |  | Gas Natural | Ninguno
158 | Madera | Estacional | 10<Trab≤20 | Cont. | Si | [8 empty] | Biomasa | Ninguno
159 | Plástico | NS/NC | 5<Trab≤10 | Cont. | No | 1 | [7 empty] | Otros | Ninguno
160 | Madera | Estacional | 5<Trab≤10 | Med. | No | 1 | [7 empty] | Otros | Ninguno
161 | Plástico | Semanal | Trab≤5 | Med. | No | 1 | [7 empty] | Electricidad | Otros
162 | No metales | Estacional | 20<Trab≤50 | Med. | Si | 1 | [7 empty] | Gas Natural | Ninguno
163 | Otros | Diaria | 100<Trab≤200 | Cont. | Si |  | 1 | [6 empty] | Gasóleo | Ninguno
164 | No metales | Estacional | 100<Trab≤200 | Med. | Si | 1 | [5 empty] | 1 |  | Gas Natural | Ninguno
165 | Plástico | NS/NC | 5<Trab≤10 | Med. | Si | 1 | [7 empty] | Ninguna | Ninguno
166 | Madera | Estacional | Trab≤5 | Med. | No | 1 | [7 empty] | Otros | Ninguno
167 | Madera | Estacional | Trab≤5 | Med. | No | 1 | [7 empty] | Otros | Ninguno
168 | No metales | Estacional | Trab≤5 | Atlán. | Si |  |  |  | 1 |  |  |  |  | Otros | Ninguno
169 | Madera | Estacional | 10<Trab≤20 | Cont. | Si | 1 | [7 empty] | Biomasa | Ninguno
170 | Química | Diaria | 20<Trab≤50 | Atlán. | No | 1 | [7 empty] | Ninguna | Bomba de calor aire
171 | Plástico | Estacional | 5<Trab≤10 | Cont. | No | 1 | [7 empty] | Gas Natural | Ninguno
172 | Química | Semanal | 5<Trab≤10 | Atlán. | Si | 1 | [7 empty] | Electricidad | Bomba de calor agua
173 | Plástico | Diaria | Trab≤5 | Med. | No | 1 |  |  |  |  | 1 |  |  | Otros | Ninguno
174 | No metales | Semanal | 100<Trab≤200 | Med. | Si | 1 | [7 empty] | Biomasa | Ninguno
175 | Plástico | Diaria | Trab>200 | Atlán. | Si |  |  |  | 1 |  |  |  |  | Gas Natural | Ninguno
176 | No metales | Semanal | NS/NC | Cont. | Si | 1 | [7 empty] | Biomasa | Ninguno
177 | No metales | Semanal | 50<Trab≤100 | Cont. | Si | 1 | [7 empty] | Biomasa | Ninguno
178 | Madera | Semanal | 5<Trab≤10 | Med. | No | 1 | [7 empty] | Gasóleo | Ninguno
179 | No metales | Semanal | NS/NC | Cont. | Si | 1 | [7 empty] | Biomasa | Ninguno
180 | No metales | Semanal | 50<Trab≤100 | Med. | Si | 1 | [7 empty] | Biomasa | Ninguno
181 | Otros | Semanal | 5<Trab≤10 | Med. | Si |  |  |  | 1 |  |  |  |  | Gasóleo | Bomba de calor agua
182 | Otros | Diaria | 10<Trab≤20 | Cont. | Si | 1 |  |  | 1 |  |  |  |  | Gas Natural | Ninguno
183 | No metales | Semanal | 100<Trab≤200 | Cont. | Si | 1 | [7 empty] | Biomasa | Ninguno
184 | Otros | Diaria | 100<Trab≤200 | Cont. | Si | 1 |  |  | 1 |  |  |  |  | Gas Natural | Ninguno
185 | Plástico | Diaria | 100<Trab≤200 | Cont. | No | 1 |  |  |  |  | 1 |  |  | Gas Natural | Ninguno
186 | Plástico | Diaria | 10<Trab≤20 | Cont. | No | 1 | [7 empty] | Otros | Ninguno
187 | Plástico | Diaria | 20<Trab≤50 | Cont. | NS/NC |  |  |  | 1 |  |  |  | 1 | Gasóleo | Ninguno
188 | No metales | Semanal | 50<Trab≤100 | Med. | Si | 1 | [7 empty] | Biomasa | Ninguno
189 | No metales | Estacional | 50<Trab≤100 | Med. | Si | 1 | [7 empty] | GLP | Ninguno
190 | Plástico | Diaria | 100<Trab≤200 | Med. | No | 1 | [7 empty] | Otros | Ninguno
191 | No metales | Semanal | 100<Trab≤200 | Med. | Si | 1 | [7 empty] | Biomasa | Ninguno
192 | No metales | Semanal | 100<Trab≤200 | Med. | Si | 1 | [7 empty] | Biomasa | Ninguno
193 | Plástico | Diaria | 20<Trab≤50 | Med. | No | 1 | 1 |  |  |  | 1 |  | 1 | Otros | Ninguno
194 | No metales | Semanal | 100<Trab≤200 | Med. | Si | 1 | [7 empty] | Biomasa | Ninguno
195 | No metales | Semanal | 20<Trab≤50 | Cont. | Si | 1 | [7 empty] | Biomasa | Ninguno
196 | Alimentación | Semanal | Trab>200 | Cont. | Si | 1 | [5 empty] | 1 |  | Otros | AC Eléctrico
197 | Alimentación | Semanal | 50<Trab≤100 | Cont. | No | 1 | [7 empty] | Gas Natural | Ninguno
198 | Química | No existe | 20<Trab≤50 | Med. | No | 1 |  |  | 1 |  |  |  |  | Gasóleo | Bomba de calor aire
199 | No metales | Estacional | 100<Trab≤200 | Med. | Si | 1 | [7 empty] | Otros | Ninguno
200 | Plástico | Semanal | 20<Trab≤50 | Cont. | No | 1 | [7 empty] | Bomba de calor aire | Bomba de calor agua
201 | Química | No existe | 10<Trab≤20 | Atlán. | NS/NC | 1 | [7 empty] | Ninguna | Bomba de calor agua
202 | Química | Semanal | 5<Trab≤10 | Atlán. | No | 1 | [7 empty] | Gasóleo | Ninguno
203 | Metales | Semanal | 5<Trab≤10 | Atlán. | No | 1 | [7 empty] | Electricidad | Ninguno
204 | Metales | Semanal | Trab>200 | Atlán. | No | 1 | [7 empty] | Gas Natural | Bomba de calor agua
205 | Plástico | Diaria | 5<Trab≤10 | Atlán. | Si | 1 | [7 empty] | Gasóleo | Ninguno
206 | Metales | Semanal | 5<Trab≤10 | Atlán. | No | 1 | [7 empty] | Gasóleo | Ninguno
207 | No metales | Estacional | 20<Trab≤50 | Atlán. | Si | 1 | [7 empty] | Gas Natural | Ninguno
208 | Alimentación | No existe | Trab≤5 | Atlán. | No | 1 | [7 empty] | Solar Térmica | Otros
209 | Alimentación | Estacional | 20<Trab≤50 | Atlán. | Si | 1 | [7 empty] | Gasóleo | Otros
210 | Alimentación | Estacional | Trab≤5 | Atlán. | Si | 1 | [7 empty] | Gasóleo | Sist. Ref. Adiabática
211 | Química | Semanal | 50<Trab≤100 | Atlán. | No | 1 | 1 | [6 empty] | Otros | Sist. Ref. Adiabática
212 | Alimentación | Estacional | Trab≤5 | Atlán. | No | 1 | [7 empty] | Gasóleo | AC Eléctrico
213 | No metales | Estacional | 10<Trab≤20 | Atlán. | No | 1 | [7 empty] | Otros | Ninguno
214 | Alimentación | Semanal | Trab>200 | Atlán. | Si | 1 | [5 empty] | 1 |  | Otros | AC Eléctrico
215 | Alimentación | No existe | Trab≤5 | Cont. | Si | 1 | [7 empty] | Otros | Otros
216 | Alimentación | Estacional | Trab≤5 | Cont. | No | 1 | [7 empty] | Gasóleo | Otros
217 | Papel | Estacional | 100<Trab≤200 | Cont. | Si | 1 | [7 empty] | Gas Natural | Ninguno
218 | Metales | Semanal | Trab≤5 | Cont. | No | 1 | [7 empty] | Gasóleo | Ninguno
219 | Plástico | Diaria | Trab≤5 | Cont. | Si | 1 | [7 empty] | Otros | Ninguno
220 | Madera | Estacional | 5<Trab≤10 | Cont. | No | 1 | [7 empty] | Otros | Ninguno
221 | Madera | Estacional | 5<Trab≤10 | Cont. | No | 1 | [7 empty] | Otros | Ninguno
222 | No metales | Estacional | Trab≤5 | Cont. | No | 1 |  |  | 1 |  |  |  |  | Biomasa | Ninguno
223 | Madera | Estacional | 10<Trab≤20 | Cont. | Si | [8 empty] | Biomasa | Ninguno
224 | Téxtil | Semanal | 20<Trab≤50 | Med. | Si | 1 | [7 empty] | Gas Natural | Ninguno
225 | Otros | Diaria | Trab≤5 | Med. | No | 1 | [7 empty] | Gas Natural | Otros
226 | Otros | Diaria | 10<Trab≤20 | Med. | NS/NC | 1 | [7 empty] | Gasóleo | Ninguno
227 | Química | Semanal | 50<Trab≤100 | Med. | No | 1 |  |  | 1 |  |  |  |  | Gasóleo | Bomba de calor agua
228 | No metales | NS/NC | 10<Trab≤20 | Med. | No | 1 | [7 empty] | Gas Natural | Ninguno
229 | Metales | Estacional | Trab≤5 | Med. | No | 1 | [7 empty] | Gasóleo | Ninguno
230 | No metales | NS/NC | Trab≤5 | Med. | No | 1 | [7 empty] | Gas Natural | Ninguno
231 | Alimentación | Estacional | 20<Trab≤50 | Med. | No | 1 | [7 empty] | Ninguna | Bomba de calor aire
232 | Alimentación | Estacional | Trab≤5 | Med. | No | 1 | [7 empty] | Ninguna | Otros
233 | No metales | Estacional | Trab>200 | Med. | Si | 1 | [7 empty] | Otros | Ninguno
234 | Alimentación | Estacional | 10<Trab≤20 | Med. | No | 1 | [7 empty] | Ninguna | Otros
235 | Madera | Estacional | 10<Trab≤20 | Med. | No | 1 | [7 empty] | Gasóleo | Ninguno
236 | Alimentación | Diaria | 10<Trab≤20 | Med. | No | 1 | [7 empty] | Gasóleo | Otros
237 | Metales | Semanal | 100<Trab≤200 | Med. | Si | 1 | [7 empty] | Otros | Ninguno
238 | Alimentación | No existe | 5<Trab≤10 | Med. | Si | 1 | [7 empty] | Ninguna | Otros
239 | Alimentación | Estacional | 5<Trab≤10 | Med. | Si | 1 | [7 empty] | Gasóleo | Otros
240 | Plástico | Diaria | 50<Trab≤100 | Med. | No | 1 |  |  |  |  | 1 |  |  | Otros | Otros
241 | No metales | Estacional | 20<Trab≤50 | Med. | Si | 1 | [7 empty] | Gas Natural | Ninguno
242 | Madera | Estacional | Trab≤5 | Med. | No | 1 | [7 empty] | Otros | Ninguno
243 | Madera | Semanal | 5<Trab≤10 | Med. | No | 1 | [7 empty] | Gasóleo | Ninguno
244 | No metales | Semanal | 50<Trab≤100 | Med. | Si | 1 | [7 empty] | Biomasa | Ninguno
245 | Plástico | Diaria | 100<Trab≤200 | Med. | No | 1 | [7 empty] | Otros | Ninguno
246 | No metales | Semanal | 100<Trab≤200 | Med. | Si | 1 | [7 empty] | Biomasa | Ninguno
247 | No metales | Semanal | 100<Trab≤200 | Med. | Si | 1 | [7 empty] | Biomasa | Ninguno
248 | Química | No existe | 100<Trab≤200 | Med. | Si | 1 |  |  | 1 |  |  |  |  | Gas Natural | Ninguno
249 | Alimentación | Diaria | 5<Trab≤10 | Med. | No | 1 | [7 empty] | Otros | Ninguno
250 | Alimentación | Semanal | 100<Trab≤200 | Med. | Si | 1 | [7 empty] | Gas Natural | Sist. Ref. Adiabática

## DB_Q5 (hidden)
Parte I - Datos descriptivos de la muestra
|  | Diaria = "Menos de 500 mSemanal" Semanal = "Entre 500 y NS/NC9 mSemanal" Estacional = "Entre Diaria000 y No existeNS/NC9 mSemanal" No existe = "Entre 5000 y NS/NCNS/NC mSemanal" 5 = "Entre Diaria0000 y No existe9000 mSemanal" 6 = "50000 mSemanal o más" 9= "Ns/Nc" Diaria = "Menos de 500 mSemanal" Semanal = "Entre 500 y NS/NC9 mSemanal" Estacional = "Entre Diaria000 y No existeNS/NC9 mSemanal" No existe = "Entre 5000 y NS/NCNS/NC mSemanal" 5 = "Entre Diaria0000 y No existe9000 mSemanal" 6 = "50000 mSemanal o más" 9= "Ns/Nc" |  |  |  | Q6 | [13 empty] | Q2 | Q3
Key decision factors
ID | Principal actividad | Variación producción | Número de trabajadores | Zona Climática | Auditoría | Inversión_Inicial | Ahorros_ | Bajo_mantenimiento | Adecuación proceso_ | Medioambiente_ | Familiaridad_ | Recomendación_industria | Fiabilidad_seguridad | Etiquetado_energético | Disponibilidad_tecnológica | Accesibilidad_combustible | Integración_arquitectónica | Marca_fiable | Otros | Tecnología_Calor | Tecnología_Ref
1 | Metales | Semanal | 100<Trab≤200 | Med. | Si | 1 | 1 |  | 1 | 1 | 1 |  | 1 | 1 | 1 | 1 |  |  |  | Otros | Ninguno
2 | Papel | Estacional | Trab≤5 | Med. | No | 1 | 1 | 1 | 1 | 1 | 1 | 1 | 1 | 1 | 1 |  |  |  |  | Electricidad | Ninguno
3 | Otros | Estacional | 10<Trab≤20 | Med. | No | 1 | 1 | 1 | 1 | 1 | 1 | 1 | 1 | 1 | 1 | 1 | 1 |  |  | Electricidad | Ninguno
4 | Téxtil | Semanal | 5<Trab≤10 | Med. | Si | 1 | 1 | 1 | 1 | 1 | 1 | 1 | 1 | 1 | 1 | 1 | 1 | 1 |  | Gas Natural | Ninguno
5 | Téxtil | Semanal | 20<Trab≤50 | Med. | Si | 1 | 1 | 1 | 1 | 1 | 1 |  | 1 | 1 | 1 | 1 | 1 | 1 |  | Gas Natural | Ninguno
6 | Téxtil | Diaria | Trab≤5 | Med. | No | 1 | 1 | 1 | 1 | 1 | 1 | 1 | 1 | 1 | 1 | 1 | 1 | 1 |  | Otros | Ninguno
7 | Téxtil | Estacional | 5<Trab≤10 | Med. | No | 1 | 1 | 1 | 1 | 1 | 1 | 1 | 1 | 1 | 1 | 1 | 1 |  |  | Electricidad | Ninguno
8 | Otros | Diaria | Trab≤5 | Med. | No | 1 | 1 | 1 | 1 | 1 | 1 | 1 | 1 | 1 | 1 | 1 | 1 |  |  | Gas Natural | Otros
9 | Téxtil | Semanal | 20<Trab≤50 | Med. | Si | 1 | 1 | 1 | 1 | 1 | 1 | 1 | 1 | 1 | 1 | 1 | 1 | 1 | 1 | Otros | Ninguno
10 | Otros | Diaria | 10<Trab≤20 | Med. | NS/NC | 1 | 1 | 1 | 1 | 1 | 1 | 1 | 1 | 1 | 1 | 1 |  | 1 |  | Gasóleo | Ninguno
11 | Metales | Semanal | Trab≤5 | Med. | No | 1 | 1 | 1 | 1 |  | 1 | 1 | 1 |  | 1 | 1 | 1 |  |  | Gasóleo | Ninguno
12 | Plástico | Diaria | 5<Trab≤10 | Med. | Si | 1 | 1 | 1 | 1 | 1 | 1 | 1 | 1 | 1 | 1 | 1 | 1 | 1 |  | Otros | Otros
13 | Plástico | Diaria | 10<Trab≤20 | Med. | NS/NC | 1 | 1 | 1 | 1 | 1 | 1 |  | 1 | 1 | 1 | 1 |  |  |  | Gas Natural | Ninguno
14 | Química | Semanal | 50<Trab≤100 | Med. | No | 1 | 1 | 1 | 1 |  |  | 1 | 1 |  | 1 | 1 | 1 |  |  | Gasóleo | Bomba de calor agua
15 | No metales | Semanal | Trab>200 | Med. | Si | 1 | 1 | 1 | 1 | 1 | 1 | 1 | 1 | 1 | 1 | 1 | 1 | 1 |  | Ninguna | Bomba de calor aire
16 | No metales | No existe | 10<Trab≤20 | Med. | Si | 1 | 1 | 1 | 1 | 1 | 1 | 1 | 1 | 1 | 1 | 1 | 1 | 1 |  | Gas Natural | Ninguno
17 | No metales | NS/NC | 10<Trab≤20 | Med. | No | 1 | 1 | 1 | 1 | 1 | 1 | 1 | 1 | 1 | 1 | 1 | 1 | 1 | 1 | Gas Natural | Ninguno
18 | No metales | NS/NC | 50<Trab≤100 | Med. | No | 1 | 1 | 1 | 1 | 1 | 1 | 1 | 1 | 1 | 1 | 1 | 1 | 1 |  | Gas Natural | Ninguno
19 | No metales | Diaria | 5<Trab≤10 | Med. | No | 1 | 1 | 1 | 1 | 1 | 1 | 1 | 1 | 1 | 1 | 1 | 1 | 1 |  | Otros | Ninguno
20 | Metales | Estacional | Trab≤5 | Med. | No | 1 | 1 | 1 | 1 | 1 | 1 | 1 |  | 1 | 1 | 1 | 1 |  |  | Gasóleo | Ninguno
21 | Metales | No existe | 50<Trab≤100 | Med. | Si | 1 | 1 | 1 | 1 | 1 | 1 | 1 | 1 | 1 | 1 | 1 | 1 | 1 |  | GLP | Otros
22 | No metales | Estacional | 10<Trab≤20 | Med. | No | 1 | 1 | 1 | 1 | 1 | 1 | 1 | 1 | 1 | 1 | 1 | 1 | 1 |  | Otros | Ninguno
23 | No metales | NS/NC | Trab≤5 | Med. | No | 1 | 1 | 1 | 1 | 1 | 1 | 1 | 1 | 1 | 1 | 1 | 1 | 1 |  | Gas Natural | Ninguno
24 | No metales | Estacional | 10<Trab≤20 | Med. | No | 1 | 1 | 1 | 1 | 1 | 1 | 1 | 1 | 1 | 1 | 1 | 1 |  |  | Otros | Ninguno
25 | No metales | Estacional | 20<Trab≤50 | Med. | No | 1 | 1 | 1 | 1 | 1 | 1 | 1 | 1 | 1 | 1 | 1 | 1 | 1 |  | Otros | Ninguno
26 | Alimentación | Estacional | 20<Trab≤50 | Med. | No | 1 | 1 | 1 | 1 | 1 | 1 | 1 | 1 | 1 | 1 | 1 | 1 | 1 |  | Ninguna | Bomba de calor aire
27 | No metales | Estacional | 100<Trab≤200 | Med. | Si | 1 | 1 | 1 | 1 | 1 | 1 | 1 | 1 | 1 | 1 | 1 | 1 | 1 |  | Gas Natural | Ninguno
28 | Alimentación | Estacional | 5<Trab≤10 | Med. | No | 1 | 1 | 1 | 1 | 1 | 1 | 1 | 1 | 1 | 1 | 1 | 1 | 1 | 1 | Bomba de calor aire | Otros
29 | Alimentación | Estacional | Trab≤5 | Med. | No | 1 | 1 | 1 | 1 | 1 | 1 | 1 | 1 | 1 | 1 | 1 | 1 | 1 |  | Ninguna | Otros
30 | Metales | Semanal | Trab≤5 | Med. | Si | 1 | 1 | 1 | 1 | 1 |  | 1 | 1 | 1 | 1 | 1 | 1 |  |  | Electricidad | Ninguno
31 | Alimentación | Estacional | 5<Trab≤10 | Med. | Si | 1 | 1 | 1 | 1 | 1 | 1 | 1 | 1 | 1 | 1 | 1 | 1 | 1 |  | Ninguna | Otros
32 | No metales | Estacional | Trab>200 | Med. | Si | 1 | 1 | 1 |  | 1 | 1 | 1 | 1 |  | 1 | 1 | 1 |  |  | Otros | Ninguno
33 | No metales | Estacional | 10<Trab≤20 | Med. | NS/NC | 1 | 1 | 1 | 1 | 1 | 1 | 1 | 1 | 1 | 1 | 1 | 1 |  |  | Gas Natural | Ninguno
34 | No metales | Estacional | 5<Trab≤10 | Med. | No | 1 | 1 | 1 | 1 | 1 | 1 | 1 | 1 | 1 | 1 | 1 | 1 |  |  | Gas Natural | Ninguno
35 | Alimentación | Estacional | 10<Trab≤20 | Med. | No | 1 | 1 | 1 | 1 | 1 | 1 | 1 | 1 | 1 | 1 | 1 | 1 | 1 |  | Ninguna | Otros
36 | Madera | Estacional | Trab≤5 | Med. | No | 1 | 1 | 1 | 1 | 1 | 1 | 1 | 1 | 1 | 1 | 1 | 1 | 1 |  | Otros | Ninguno
37 | Madera | Estacional | Trab≤5 | Med. | No | 1 | 1 | 1 | 1 | 1 | 1 | 1 | 1 | 1 | 1 | 1 | 1 | 1 |  | Otros | Ninguno
38 | Madera | Estacional | 10<Trab≤20 | Med. | No | 1 | 1 | 1 | 1 | 1 | 1 | 1 | 1 | 1 | 1 | 1 | 1 |  |  | Gasóleo | Ninguno
39 | Alimentación | Estacional | 10<Trab≤20 | Med. | No | 1 | 1 | 1 | 1 | 1 | 1 | 1 | 1 | 1 | 1 | 1 | 1 |  |  | Ninguna | Otros
40 | Alimentación | Diaria | 20<Trab≤50 | Med. | Si | 1 | 1 | 1 | 1 | 1 | 1 | 1 | 1 | 1 | 1 | 1 | 1 | 1 |  | Ninguna | Otros
41 | No metales | Estacional | 5<Trab≤10 | Med. | Si | 1 | 1 | 1 | 1 | 1 | 1 | 1 | 1 | 1 | 1 | 1 | 1 | 1 |  | Otros | Ninguno
42 | Alimentación | Diaria | 10<Trab≤20 | Med. | No | 1 | 1 | 1 | 1 | 1 | 1 | 1 | 1 | 1 | 1 | 1 | 1 | 1 |  | Gasóleo | Otros
43 | Alimentación | No existe | 20<Trab≤50 | Med. | No | 1 | 1 | 1 | 1 | 1 | 1 | 1 | 1 | 1 | 1 | 1 | 1 | 1 |  | Electricidad | Otros
44 | Metales | Semanal | 100<Trab≤200 | Med. | Si | 1 | 1 | 1 | 1 |  | 1 | 1 | 1 |  | 1 | 1 | 1 |  |  | Otros | Ninguno
45 | Alimentación | No existe | 5<Trab≤10 | Med. | Si | 1 | 1 | 1 | 1 | 1 | 1 | 1 | 1 | 1 | 1 | 1 | 1 | 1 |  | Gasóleo | Ninguno
46 | Alimentación | No existe | 5<Trab≤10 | Med. | Si | 1 | 1 | 1 | 1 | 1 | 1 | 1 | 1 | 1 | 1 | 1 | 1 | 1 |  | Ninguna | Otros
47 | No metales | Estacional | 50<Trab≤100 | Med. | No | 1 | 1 | 1 | 1 | 1 | 1 | 1 | 1 | 1 | 1 | 1 | 1 |  |  | Gas Natural | Ninguno
48 | No metales | Estacional | Trab>200 | Med. | Si | 1 | 1 | 1 | 1 | 1 | 1 | 1 | 1 | 1 | 1 | 1 | 1 | 1 |  | Gas Natural | Ninguno
49 | Alimentación | Estacional | Trab≤5 | Cont. | Si | 1 | 1 | 1 | 1 |  |  |  | 1 |  | 1 | 1 | 1 |  |  | Gasóleo | Sist. Ref. Adiabática
50 | Alimentación | Estacional | 5<Trab≤10 | Cont. | No | 1 | 1 | 1 | 1 |  | 1 | 1 | 1 | 1 | 1 | 1 |  | 1 |  | Gasóleo | AC Eléctrico
51 | Plástico | Semanal | 20<Trab≤50 | Cont. | No | 1 | 1 | 1 | 1 | 1 | 1 | 1 | 1 | 1 | 1 | 1 |  |  |  | Ninguna | AC Eléctrico
52 | Química | No existe | 100<Trab≤200 | Cont. | Si | 1 | 1 | 1 | 1 | 1 | 1 | 1 | 1 | 1 | 1 | 1 | 1 |  |  | Gas Natural | Ninguno
53 | Química | Semanal | 50<Trab≤100 | Cont. | No | 1 | 1 | 1 | 1 | 1 |  |  | 1 |  |  | 1 | 1 |  |  | Otros | Sist. Ref. Adiabática
54 | No metales | Estacional | 10<Trab≤20 | Cont. | No | 1 | 1 | 1 | 1 | 1 | 1 | 1 | 1 |  |  | 1 |  | 1 |  | Electricidad | Ninguno
55 | Otros | Semanal | Trab≤5 | Cont. | No | 1 | 1 | 1 | 1 | 1 | 1 | 1 | 1 | 1 | 1 | 1 |  | 1 |  | Electricidad | Ninguno
56 | Química | No existe | 5<Trab≤10 | Cont. | No | 1 | 1 | 1 | 1 | 1 | 1 | 1 | 1 | 1 | 1 | 1 | 1 | 1 |  | Otros | Ninguno
57 | Papel | No existe | Trab≤5 | Cont. | No | 1 | 1 | 1 | 1 |  | 1 | 1 | 1 |  | 1 |  | 1 | 1 |  | Electricidad | Ninguno
58 | Alimentación | Estacional | Trab≤5 | Cont. | No | 1 | 1 | 1 | 1 | 1 | 1 |  | 1 | 1 |  | 1 | 1 |  |  | Ninguna | AC Eléctrico
59 | Alimentación | Estacional | 5<Trab≤10 | Cont. | No | 1 | 1 | 1 | 1 | 1 | 1 | 1 | 1 | 1 | 1 | 1 | 1 |  |  | Bomba de calor aire | Bomba de calor aire
60 | Alimentación | Diaria | 5<Trab≤10 | Cont. | No | 1 | 1 | 1 | 1 | 1 |  |  | 1 | 1 | 1 | 1 |  | 1 |  | Gasóleo | Sist. Absorción no renov
61 | Alimentación | Diaria | 10<Trab≤20 | Cont. | Si | 1 | 1 | 1 | 1 | 1 | 1 | 1 | 1 | 1 | 1 | 1 | 1 | 1 |  | GLP | Sist. Absorción no renov
62 | Alimentación | Estacional | Trab≤5 | Cont. | No |  | 1 |  |  |  |  | 1 |  |  | 1 |  | 1 |  |  | Gasóleo | AC Eléctrico
63 | Alimentación | Semanal | 10<Trab≤20 | Cont. | No | 1 | 1 | 1 | 1 | 1 | 1 | 1 | 1 | 1 | 1 | 1 | 1 | 1 |  | GLP | Ninguno
64 | Otros | No existe | NS/NC | Cont. | Si | 1 | 1 | 1 | 1 | 1 | 1 |  | 1 | 1 | 1 | 1 |  |  |  | Gas Natural | Bomba de calor aire
65 | Alimentación | Semanal | 10<Trab≤20 | Cont. | Si | 1 | 1 | 1 | 1 | 1 |  | 1 | 1 | 1 | 1 | 1 |  |  |  | GLP | Ninguno
66 | Alimentación | Diaria | 20<Trab≤50 | Cont. | Si | 1 | 1 | 1 | 1 | 1 | 1 | 1 | 1 | 1 | 1 | 1 | 1 |  |  | Otros | Bomba de calor agua
67 | Alimentación | Diaria | 5<Trab≤10 | Cont. | No | 1 | 1 | 1 | 1 | 1 | 1 | 1 | 1 | 1 | 1 | 1 | 1 | 1 |  | Otros | Ninguno
68 | Alimentación | Semanal | 100<Trab≤200 | Cont. | Si | 1 | 1 | 1 | 1 | 1 | 1 | 1 | 1 | 1 | 1 | 1 | 1 | 1 |  | Gas Natural | Sist. Ref. Adiabática
69 | Alimentación | No existe | Trab≤5 | Cont. | No | 1 | 1 | 1 | 1 | 1 | 1 | 1 | 1 | 1 | 1 | 1 | 1 | 1 |  | Ninguna | Bomba de calor agua
70 | Alimentación | Estacional | 5<Trab≤10 | Cont. | No | 1 | 1 | 1 | 1 | 1 | 1 | 1 | 1 | 1 | 1 | 1 | 1 |  |  | Biomasa | Otros
71 | Alimentación | Estacional | Trab≤5 | Cont. | No | 1 | 1 | 1 | 1 |  |  | 1 | 1 |  | 1 | 1 | 1 |  |  | Biomasa | Bomba de calor aire
72 | Alimentación | Estacional | 5<Trab≤10 | Cont. | Si | 1 | 1 | 1 | 1 | 1 | 1 | 1 | 1 |  | 1 | 1 | 1 | 1 |  | Gas Natural | Otros
73 | Alimentación | Estacional | Trab≤5 | Cont. | No | 1 | 1 | 1 | 1 |  | 1 | 1 | 1 |  | 1 | 1 | 1 |  |  | Otros | Otros
74 | Alimentación | Estacional | 5<Trab≤10 | Cont. | No | 1 | 1 | 1 | 1 |  | 1 | 1 | 1 |  | 1 | 1 | 1 |  |  | Bomba de calor agua | Bomba de calor agua
75 | Alimentación | Estacional | Trab≤5 | Cont. | No | 1 | 1 | 1 | 1 |  | 1 | 1 | 1 | 1 | 1 | 1 | 1 | 1 |  | Gasóleo | Bomba de calor agua
76 | Alimentación | No existe | Trab≤5 | Cont. | Si | 1 | 1 | 1 | 1 |  | 1 |  | 1 |  | 1 | 1 | 1 |  |  | Otros | Otros
77 | Alimentación | No existe | 10<Trab≤20 | Cont. | No | 1 | 1 | 1 | 1 | 1 | 1 | 1 | 1 | 1 | 1 | 1 | 1 | 1 |  | Otros | Otros
78 | Alimentación | Semanal | 10<Trab≤20 | Cont. | Si | 1 | 1 | 1 | 1 |  | 1 | 1 | 1 | 1 | 1 | 1 | 1 | 1 |  | Gasóleo | Otros
79 | Alimentación | Estacional | Trab≤5 | Cont. | No | 1 | 1 | 1 | 1 | 1 | 1 | 1 | 1 | 1 | 1 | 1 | 1 |  |  | Gasóleo | Otros
80 | Alimentación | Estacional | Trab≤5 | Cont. | Si | 1 | 1 | 1 | 1 | 1 | 1 | 1 | 1 | 1 | 1 | 1 | 1 | 1 |  | Otros | Otros
81 | Otros | No existe | NS/NC | Cont. | Si | 1 | 1 | 1 | 1 | 1 | 1 | 1 | 1 | 1 | 1 | 1 |  |  |  | Gas Natural | Bomba de calor aire
82 | Téxtil | Semanal | 5<Trab≤10 | Cont. | Si | 1 | 1 | 1 | 1 | 1 | 1 | 1 | 1 | 1 | 1 | 1 | 1 | 1 | 1 | Biomasa | Ninguno
83 | Téxtil | Semanal | 10<Trab≤20 | Cont. | Si | 1 | 1 | 1 | 1 | 1 | 1 | 1 | 1 | 1 | 1 | 1 | 1 | 1 |  | Gas Natural | Ninguno
84 | Papel | Estacional | 100<Trab≤200 | Cont. | Si |  | 1 |  | 1 | 1 | 1 | 1 | 1 | 1 | 1 | 1 | 1 | 1 |  | Gas Natural | Ninguno
85 | Téxtil | Semanal | 10<Trab≤20 | Cont. | No | 1 | 1 | 1 | 1 | 1 | 1 | 1 | 1 | 1 | 1 | 1 | 1 | 1 |  | Bomba de calor aire | Ninguno
86 | Otros | Diaria | Trab≤5 | Cont. | No | 1 | 1 | 1 | 1 | 1 | 1 | 1 | 1 | 1 | 1 | 1 | 1 | 1 | 1 | Ninguna | Otros
87 | Otros | Diaria | 10<Trab≤20 | Cont. | Si | 1 | 1 | 1 | 1 | 1 | 1 |  | 1 | 1 | 1 | 1 | 1 |  |  | Ninguna | Otros
88 | Metales | Semanal | Trab≤5 | Cont. | No | 1 | 1 | 1 | 1 |  | 1 | 1 | 1 |  | 1 | 1 | 1 |  |  | Gasóleo | Ninguno
89 | Metales | Semanal | 20<Trab≤50 | Cont. | Si | 1 | 1 | 1 | 1 | 1 | 1 | 1 | 1 | 1 | 1 | 1 | 1 | 1 |  | Gas Natural | Ninguno
90 | Metales | Semanal | 10<Trab≤20 | Cont. | No | 1 | 1 | 1 | 1 | 1 | 1 | 1 | 1 | 1 | 1 | 1 | 1 | 1 |  | Electricidad | Ninguno
91 | Metales | Semanal | 5<Trab≤10 | Cont. | Si | 1 | 1 | 1 | 1 | 1 | 1 | 1 | 1 | 1 | 1 | 1 | 1 | 1 |  | Electricidad | Ninguno
92 | Metales | Estacional | Trab≤5 | Cont. | Si | 1 | 1 | 1 | 1 |  | 1 | 1 | 1 |  | 1 | 1 | 1 |  |  | Gasóleo | Ninguno
93 | Plástico | Diaria | Trab≤5 | Cont. | Si | 1 | 1 | 1 | 1 | 1 | 1 | 1 | 1 | 1 | 1 | 1 | 1 |  |  | Otros | Ninguno
94 | No metales | No existe | 20<Trab≤50 | Cont. | No | 1 | 1 | 1 | 1 |  | 1 | 1 | 1 | 1 | 1 | 1 | 1 | 1 |  | Gas Natural | Ninguno
95 | No metales | NS/NC | NS/NC | Cont. | NS/NC | 1 | 1 | 1 | 1 | 1 | 1 | 1 | 1 | 1 | 1 | 1 | 1 | 1 |  | Gas Natural | Ninguno
96 | No metales | Estacional | 10<Trab≤20 | Cont. | No | 1 | 1 | 1 | 1 | 1 | 1 | 1 | 1 | 1 | 1 | 1 | 1 |  |  | Otros | Ninguno
97 | No metales | Estacional | Trab≤5 | Cont. | No | 1 | 1 | 1 | 1 | 1 | 1 | 1 | 1 | 1 | 1 | 1 | 1 | 1 |  | Gas Natural | Ninguno
98 | No metales | NS/NC | Trab≤5 | Cont. | No |  | 1 | 1 | 1 | 1 | 1 | 1 | 1 | 1 | 1 | 1 | 1 |  |  | Gas Natural | Ninguno
99 | No metales | NS/NC | Trab≤5 | Cont. | Si | 1 | 1 | 1 | 1 | 1 | 1 | 1 | 1 | 1 | 1 | 1 | 1 |  |  | Otros | Ninguno
100 | No metales | Estacional | 10<Trab≤20 | Cont. | Si | 1 | 1 | 1 | 1 | 1 | 1 | 1 | 1 | 1 | 1 | 1 | 1 | 1 |  | Gas Natural | Ninguno
101 | Plástico | Semanal | 10<Trab≤20 | Cont. | Si | 1 | 1 | 1 | 1 | 1 | 1 | 1 | 1 | 1 | 1 | 1 | 1 | 1 |  | Ninguna | Bomba de calor aire
102 | No metales | Estacional | 20<Trab≤50 | Cont. | Si | 1 | 1 | 1 | 1 | 1 | 1 | 1 | 1 | 1 | 1 | 1 | 1 | 1 |  | Gas Natural | Ninguno
103 | Madera | Estacional | Trab≤5 | Cont. | No | 1 | 1 | 1 | 1 | 1 | 1 | 1 | 1 | 1 | 1 | 1 | 1 | 1 |  | Biomasa | Ninguno
104 | No metales | Estacional | 20<Trab≤50 | Cont. | Si | 1 | 1 | 1 | 1 | 1 | 1 | 1 | 1 | 1 | 1 | 1 | 1 | 1 |  | Gas Natural | Ninguno
105 | No metales | Estacional | 10<Trab≤20 | Cont. | No | 1 | 1 | 1 | 1 | 1 | 1 | 1 | 1 | 1 | 1 | 1 | 1 |  |  | Gas Natural | Ninguno
106 | Madera | Semanal | 5<Trab≤10 | Cont. | No | 1 | 1 | 1 | 1 | 1 | 1 | 1 | 1 |  | 1 | 1 | 1 |  |  | Otros | Ninguno
107 | No metales | Estacional | 20<Trab≤50 | Cont. | No | 1 | 1 | 1 | 1 | 1 | 1 | 1 | 1 | 1 | 1 | 1 | 1 | 1 |  | Otros | Ninguno
108 | Química | Estacional | 5<Trab≤10 | Atlán. | Si | 1 |  | 1 | 1 | 1 |  |  | 1 |  | 1 | 1 | 1 |  |  | Gasóleo | Ninguno
109 | Química | Estacional | Trab≤5 | Atlán. | No |  | 1 | 1 | 1 | 1 | 1 |  | 1 | 1 | 1 | 1 | 1 | 1 |  | Electricidad | Otros
110 | Química | No existe | 10<Trab≤20 | Atlán. | NS/NC | 1 | 1 | 1 | 1 | 1 | 1 | 1 | 1 | 1 | 1 | 1 | 1 | 1 |  | Ninguna | Bomba de calor agua
111 | Química | Semanal | 5<Trab≤10 | Atlán. | No | 1 | 1 | 1 | 1 | 1 | 1 | 1 | 1 | 1 | 1 | 1 | 1 |  |  | Electricidad | Sist. Absorción no renov
112 | Química | Semanal | 5<Trab≤10 | Atlán. | No | 1 | 1 |  | 1 | 1 | 1 |  | 1 | 1 | 1 | 1 | 1 |  |  | Gasóleo | Ninguno
113 | Química | NS/NC | Trab≤5 | Atlán. | No | 1 | 1 |  | 1 |  |  |  | 1 |  | 1 |  |  |  |  | Electricidad | Ninguno
114 | Plástico | Semanal | Trab≤5 | Atlán. | Si | 1 | 1 | 1 | 1 | 1 | 1 |  | 1 | 1 | 1 | 1 |  | 1 |  | Electricidad | Bomba de calor agua
115 | Metales | Semanal | 5<Trab≤10 | Atlán. | No | 1 | 1 | 1 | 1 |  |  |  | 1 |  |  | 1 |  |  |  | Electricidad | Ninguno
116 | Metales | Semanal | Trab>200 | Atlán. | No | 1 | 1 | 1 | 1 | 1 | 1 |  | 1 | 1 | 1 | 1 |  |  |  | Gas Natural | Bomba de calor agua
117 | Alimentación | Semanal | 5<Trab≤10 | Atlán. | Si |  | 1 | 1 | 1 | 1 | 1 |  | 1 | 1 | 1 | 1 | 1 |  |  | Electricidad | Otros
118 | Alimentación | Semanal | 20<Trab≤50 | Atlán. | No | 1 | 1 | 1 | 1 | 1 | 1 | 1 | 1 | 1 | 1 | 1 | 1 | 1 |  | Gas Natural | Otros
119 | Papel | Estacional | 50<Trab≤100 | Atlán. | Si | 1 | 1 | 1 | 1 |  | 1 |  | 1 |  | 1 |  |  |  |  | Otros | Ninguno
120 | Metales | Semanal | 20<Trab≤50 | Atlán. | Si | 1 | 1 | 1 | 1 | 1 | 1 | 1 | 1 | 1 |  | 1 | 1 |  |  | Gas Natural | Ninguno
121 | Plástico | Diaria | 5<Trab≤10 | Atlán. | Si | 1 | 1 | 1 | 1 | 1 | 1 | 1 | 1 | 1 | 1 | 1 | 1 | 1 | 1 | Gasóleo | Ninguno
122 | No metales | Estacional | 10<Trab≤20 | Atlán. | No | 1 | 1 | 1 | 1 | 1 | 1 | 1 | 1 | 1 | 1 | 1 | 1 | 1 |  | Gas Natural | Ninguno
123 | No metales | Estacional | 10<Trab≤20 | Atlán. | No | 1 | 1 | 1 | 1 | 1 | 1 | 1 | 1 | 1 | 1 | 1 | 1 | 1 |  | Gasóleo | Ninguno
124 | No metales | Estacional | 20<Trab≤50 | Atlán. | Si | 1 | 1 | 1 | 1 | 1 | 1 | 1 | 1 | 1 | 1 | 1 |  | 1 |  | Gas Natural | Ninguno
125 | No metales | NS/NC | 5<Trab≤10 | Atlán. | No | 1 | 1 | 1 | 1 | 1 | 1 | 1 | 1 | 1 | 1 | 1 | 1 | 1 |  | GLP | Ninguno
126 | Metales | Semanal | 5<Trab≤10 | Atlán. | No | 1 | 1 | 1 | 1 | 1 | 1 | 1 | 1 | 1 | 1 | 1 | 1 | 1 |  | Gasóleo | Ninguno
127 | No metales | Diaria | 10<Trab≤20 | Atlán. | No | 1 | 1 | 1 | 1 | 1 | 1 | 1 | 1 | 1 | 1 | 1 | 1 | 1 | 1 | Otros | Ninguno
128 | Metales | Semanal | Trab≤5 | Atlán. | No | 1 | 1 | 1 | 1 |  | 1 | 1 | 1 |  | 1 | 1 | 1 |  |  | Gasóleo | Ninguno
129 | Metales | Semanal | 20<Trab≤50 | Atlán. | Si | 1 | 1 | 1 | 1 | 1 | 1 | 1 | 1 | 1 | 1 | 1 | 1 | 1 |  | Gas Natural | Ninguno
130 | Metales | Semanal | 100<Trab≤200 | Atlán. | Si | 1 | 1 | 1 | 1 | 1 | 1 | 1 | 1 | 1 | 1 | 1 | 1 |  |  | Electricidad | Ninguno
131 | No metales | Estacional | NS/NC | Cont. | No | 1 | 1 | 1 | 1 | 1 | 1 | 1 | 1 | 1 | 1 | 1 | 1 |  |  | Gas Natural | Ninguno
132 | Alimentación | Estacional | 10<Trab≤20 | Med. | No | 1 | 1 | 1 | 1 | 1 | 1 | 1 | 1 | 1 | 1 | 1 | 1 | 1 | 1 | Ninguna | Otros
133 | No metales | Estacional | 100<Trab≤200 | Cont. | Si | 1 | 1 | 1 | 1 | 1 |  | 1 | 1 |  | 1 | 1 | 1 | 1 |  | Gas Natural | Ninguno
134 | Alimentación | Estacional | 5<Trab≤10 | Med. | Si | 1 | 1 | 1 | 1 | 1 | 1 | 1 | 1 | 1 | 1 | 1 | 1 |  |  | Gasóleo | Otros
135 | Alimentación | NS/NC | 10<Trab≤20 | Med. | No | 1 | 1 | 1 | 1 | 1 |  |  | 1 | 1 | 1 | 1 |  |  |  | Ninguna | Otros
136 | Madera | Estacional | 5<Trab≤10 | Med. | Si | 1 | 1 | 1 | 1 | 1 | 1 | 1 | 1 |  | 1 | 1 | 1 |  |  | Otros | Ninguno
137 | Madera | Estacional | 5<Trab≤10 | Cont. | No | 1 | 1 | 1 | 1 |  | 1 | 1 | 1 |  | 1 | 1 | 1 |  |  | Otros | Ninguno
138 | No metales | Estacional | 20<Trab≤50 | Atlán. | Si | 1 | 1 | 1 | 1 | 1 | 1 | 1 | 1 | 1 | 1 | 1 |  | 1 |  | Gas Natural | Ninguno
139 | Alimentación | Estacional | 5<Trab≤10 | Atlán. | Si | 1 | 1 |  | 1 | 1 | 1 | 1 | 1 | 1 | 1 | 1 | 1 | 1 |  | Ninguna | Otros
140 | Alimentación | Estacional | 10<Trab≤20 | Med. | No | 1 | 1 | 1 | 1 | 1 | 1 | 1 | 1 | 1 | 1 | 1 | 1 | 1 |  | Gasóleo | Otros
141 | Madera | Estacional | 20<Trab≤50 | Cont. | No | 1 | 1 | 1 | 1 | 1 | 1 | 1 | 1 | 1 | 1 | 1 | 1 | 1 |  | Biomasa | Ninguno
142 | Madera | Estacional | 5<Trab≤10 | Cont. | Si | 1 | 1 | 1 | 1 | 1 | 1 | 1 | 1 | 1 | 1 | 1 | 1 | 1 |  | Otros | Ninguno
143 | Madera | Estacional | 20<Trab≤50 | Cont. | Si | 1 | 1 | 1 | 1 | 1 | 1 | 1 | 1 | 1 | 1 | 1 | 1 |  |  | Biomasa | Ninguno
144 | Madera | Estacional | 50<Trab≤100 | Cont. | Si | 1 | 1 | 1 | 1 | 1 | 1 | 1 | 1 | 1 | 1 | 1 | 1 | 1 |  | Biomasa | Ninguno
145 | No metales | Estacional | 20<Trab≤50 | Atlán. | Si | 1 | 1 | 1 | 1 | 1 | 1 | 1 | 1 |  | 1 | 1 | 1 | 1 |  | Gas Natural | Ninguno
146 | Madera | Estacional | 5<Trab≤10 | Cont. | No | 1 | 1 | 1 | 1 | 1 | 1 | 1 | 1 | 1 | 1 | 1 | 1 | 1 |  | Otros | Ninguno
147 | Alimentación | No existe | Trab≤5 | Atlán. | No | 1 | 1 | 1 | 1 | 1 | 1 | 1 | 1 | 1 | 1 | 1 | 1 |  |  | Solar Térmica | Otros
148 | Alimentación | Estacional | 20<Trab≤50 | Atlán. | Si | 1 | 1 | 1 | 1 | 1 | 1 | 1 | 1 | 1 | 1 | 1 |  |  |  | Gasóleo | Otros
149 | No metales | Estacional | NS/NC | Atlán. | NS/NC | 1 | 1 | 1 | 1 | 1 | 1 | 1 | 1 | 1 | 1 | 1 | 1 | 1 |  | Electricidad | Ninguno
150 | Otros | Diaria | 20<Trab≤50 | Cont. | Si | 1 | 1 | 1 | 1 | 1 | 1 | 1 | 1 | 1 | 1 | 1 |  | 1 |  | Gas Natural | Ninguno
151 | No metales | Estacional | 10<Trab≤20 | Cont. | Si | 1 | 1 | 1 | 1 | 1 | 1 | 1 | 1 | 1 | 1 | 1 | 1 | 1 |  | Gas Natural | Ninguno
152 | Plástico | Diaria | 10<Trab≤20 | Cont. | No | 1 | 1 | 1 | 1 | 1 | 1 | 1 | 1 | 1 |  | 1 |  |  |  | Otros | Ninguno
153 | Plástico | Diaria | 50<Trab≤100 | Med. | No | 1 | 1 | 1 | 1 | 1 | 1 | 1 | 1 | 1 | 1 | 1 | 1 | 1 |  | Otros | Otros
154 | No metales | Estacional | Trab≤5 | Cont. | No | 1 | 1 | 1 | 1 | 1 | 1 | 1 | 1 | 1 | 1 | 1 | 1 | 1 |  | Biomasa | Ninguno
155 | Madera | Estacional | 10<Trab≤20 | Cont. | Si | 1 | 1 | 1 | 1 | 1 | 1 | 1 | 1 | 1 | 1 | 1 | 1 | 1 |  | Otros | Ninguno
156 | Plástico | Estacional | Trab>200 | Cont. | Si | 1 | 1 | 1 | 1 | 1 | 1 | 1 | 1 | 1 | 1 | 1 |  | 1 |  | Electricidad | Bomba de calor agua
157 | No metales | Estacional | 20<Trab≤50 | Med. | Si | 1 | 1 | 1 | 1 | 1 | 1 | 1 | 1 | 1 | 1 | 1 | 1 |  |  | Gas Natural | Ninguno
158 | Madera | Estacional | 10<Trab≤20 | Cont. | Si |  | 1 |  | 1 | 1 | 1 | 1 | 1 | 1 | 1 | 1 | 1 |  |  | Biomasa | Ninguno
159 | Plástico | NS/NC | 5<Trab≤10 | Cont. | No | 1 | 1 | 1 | 1 | 1 | 1 | 1 | 1 | 1 | 1 | 1 | 1 | 1 |  | Otros | Ninguno
160 | Madera | Estacional | 5<Trab≤10 | Med. | No | 1 | 1 | 1 | 1 |  | 1 | 1 | 1 |  | 1 | 1 | 1 |  |  | Otros | Ninguno
161 | Plástico | Semanal | Trab≤5 | Med. | No | 1 | 1 | 1 | 1 | 1 |  |  | 1 | 1 | 1 | 1 |  |  |  | Electricidad | Otros
162 | No metales | Estacional | 20<Trab≤50 | Med. | Si | 1 | 1 | 1 | 1 | 1 | 1 | 1 | 1 | 1 | 1 | 1 | 1 | 1 |  | Gas Natural | Ninguno
163 | Otros | Diaria | 100<Trab≤200 | Cont. | Si | 1 | 1 | 1 | 1 | 1 | 1 |  | 1 | 1 | 1 | 1 |  | 1 |  | Gasóleo | Ninguno
164 | No metales | Estacional | 100<Trab≤200 | Med. | Si | 1 | 1 | 1 | 1 | 1 | 1 | 1 | 1 |  | 1 | 1 | 1 |  |  | Gas Natural | Ninguno
165 | Plástico | NS/NC | 5<Trab≤10 | Med. | Si | 1 | 1 | 1 | 1 | 1 | 1 | 1 | 1 | 1 | 1 | 1 | 1 | 1 | 1 | Ninguna | Ninguno
166 | Madera | Estacional | Trab≤5 | Med. | No | 1 | 1 | 1 | 1 |  | 1 | 1 | 1 |  | 1 | 1 | 1 |  |  | Otros | Ninguno
167 | Madera | Estacional | Trab≤5 | Med. | No | 1 | 1 | 1 | 1 | 1 | 1 | 1 | 1 | 1 | 1 | 1 | 1 |  |  | Otros | Ninguno
168 | No metales | Estacional | Trab≤5 | Atlán. | Si | 1 | 1 | 1 | 1 | 1 | 1 | 1 | 1 | 1 | 1 | 1 | 1 | 1 |  | Otros | Ninguno
169 | Madera | Estacional | 10<Trab≤20 | Cont. | Si | 1 | 1 | 1 | 1 | 1 | 1 | 1 | 1 | 1 | 1 | 1 | 1 | 1 |  | Biomasa | Ninguno
170 | Química | Diaria | 20<Trab≤50 | Atlán. | No | 1 | 1 | 1 | 1 | 1 | 1 |  | 1 | 1 | 1 |  | 1 |  |  | Ninguna | Bomba de calor aire
171 | Plástico | Estacional | 5<Trab≤10 | Cont. | No | 1 | 1 | 1 | 1 | 1 | 1 | 1 | 1 | 1 | 1 | 1 | 1 | 1 |  | Gas Natural | Ninguno
172 | Química | Semanal | 5<Trab≤10 | Atlán. | Si | 1 | 1 | 1 | 1 |  |  |  | 1 |  | 1 | 1 |  | 1 |  | Electricidad | Bomba de calor agua
173 | Plástico | Diaria | Trab≤5 | Med. | No | 1 | 1 | 1 | 1 | 1 | 1 | 1 | 1 | 1 | 1 | 1 | 1 | 1 |  | Otros | Ninguno
174 | No metales | Semanal | 100<Trab≤200 | Med. | Si | 1 | 1 | 1 | 1 | 1 | 1 | 1 | 1 | 1 | 1 | 1 | 1 | 1 |  | Biomasa | Ninguno
175 | Plástico | Diaria | Trab>200 | Atlán. | Si | 1 | 1 | 1 | 1 | 1 | 1 | 1 | 1 | 1 | 1 | 1 | 1 | 1 |  | Gas Natural | Ninguno
176 | No metales | Semanal | NS/NC | Cont. | Si | 1 | 1 | 1 | 1 | 1 | 1 | 1 | 1 | 1 | 1 | 1 | 1 | 1 |  | Biomasa | Ninguno
177 | No metales | Semanal | 50<Trab≤100 | Cont. | Si | 1 | 1 | 1 | 1 | 1 | 1 | 1 | 1 | 1 | 1 | 1 | 1 | 1 |  | Biomasa | Ninguno
178 | Madera | Semanal | 5<Trab≤10 | Med. | No | 1 | 1 | 1 | 1 | 1 |  | 1 | 1 | 1 | 1 | 1 | 1 |  |  | Gasóleo | Ninguno
179 | No metales | Semanal | NS/NC | Cont. | Si | 1 | 1 | 1 | 1 | 1 | 1 | 1 | 1 | 1 | 1 | 1 | 1 | 1 |  | Biomasa | Ninguno
180 | No metales | Semanal | 50<Trab≤100 | Med. | Si | 1 | 1 | 1 | 1 | 1 | 1 | 1 | 1 | 1 | 1 | 1 | 1 | 1 |  | Biomasa | Ninguno
181 | Otros | Semanal | 5<Trab≤10 | Med. | Si |  | 1 | 1 | 1 | 1 | 1 | 1 | 1 | 1 | 1 | 1 | 1 |  |  | Gasóleo | Bomba de calor agua
182 | Otros | Diaria | 10<Trab≤20 | Cont. | Si | 1 | 1 | 1 | 1 | 1 | 1 | 1 | 1 | 1 | 1 | 1 | 1 | 1 |  | Gas Natural | Ninguno
183 | No metales | Semanal | 100<Trab≤200 | Cont. | Si | 1 | 1 | 1 | 1 | 1 | 1 | 1 | 1 | 1 | 1 | 1 | 1 | 1 |  | Biomasa | Ninguno
184 | Otros | Diaria | 100<Trab≤200 | Cont. | Si | 1 | 1 | 1 | 1 | 1 | 1 | 1 | 1 | 1 | 1 | 1 | 1 | 1 |  | Gas Natural | Ninguno
185 | Plástico | Diaria | 100<Trab≤200 | Cont. | No | 1 | 1 | 1 | 1 | 1 | 1 | 1 | 1 | 1 | 1 | 1 | 1 | 1 |  | Gas Natural | Ninguno
186 | Plástico | Diaria | 10<Trab≤20 | Cont. | No | 1 | 1 | 1 | 1 | 1 | 1 | 1 | 1 | 1 | 1 | 1 | 1 | 1 |  | Otros | Ninguno
187 | Plástico | Diaria | 20<Trab≤50 | Cont. | NS/NC | 1 | 1 | 1 | 1 | 1 | 1 | 1 | 1 | 1 | 1 | 1 | 1 | 1 |  | Gasóleo | Ninguno
188 | No metales | Semanal | 50<Trab≤100 | Med. | Si | 1 | 1 | 1 | 1 | 1 | 1 | 1 | 1 | 1 | 1 | 1 | 1 | 1 |  | Biomasa | Ninguno
189 | No metales | Estacional | 50<Trab≤100 | Med. | Si | 1 | 1 | 1 | 1 | 1 | 1 | 1 | 1 | 1 | 1 | 1 | 1 | 1 |  | GLP | Ninguno
190 | Plástico | Diaria | 100<Trab≤200 | Med. | No | 1 | 1 | 1 | 1 | 1 | 1 |  | 1 | 1 | 1 | 1 |  | 1 |  | Otros | Ninguno
191 | No metales | Semanal | 100<Trab≤200 | Med. | Si | 1 | 1 | 1 | 1 | 1 | 1 | 1 | 1 | 1 | 1 | 1 | 1 | 1 |  | Biomasa | Ninguno
192 | No metales | Semanal | 100<Trab≤200 | Med. | Si | 1 | 1 | 1 | 1 | 1 | 1 | 1 | 1 | 1 | 1 | 1 | 1 | 1 |  | Biomasa | Ninguno
193 | Plástico | Diaria | 20<Trab≤50 | Med. | No | 1 | 1 | 1 | 1 | 1 | 1 |  | 1 | 1 | 1 | 1 | 1 |  |  | Otros | Ninguno
194 | No metales | Semanal | 100<Trab≤200 | Med. | Si | 1 | 1 | 1 | 1 | 1 | 1 | 1 | 1 | 1 | 1 | 1 | 1 | 1 |  | Biomasa | Ninguno
195 | No metales | Semanal | 20<Trab≤50 | Cont. | Si | 1 | 1 | 1 | 1 | 1 | 1 | 1 | 1 | 1 | 1 | 1 | 1 | 1 |  | Biomasa | Ninguno
196 | Alimentación | Semanal | Trab>200 | Cont. | Si | 1 | 1 |  | 1 | 1 |  |  | 1 | 1 | [5 empty] | Otros | AC Eléctrico
197 | Alimentación | Semanal | 50<Trab≤100 | Cont. | No | 1 | 1 | 1 | 1 | 1 | 1 | 1 | 1 |  | 1 | 1 | 1 | 1 |  | Gas Natural | Ninguno
198 | Química | No existe | 20<Trab≤50 | Med. | No | 1 | 1 | 1 | 1 | 1 |  |  | 1 | 1 |  | 1 | 1 |  |  | Gasóleo | Bomba de calor aire
199 | No metales | Estacional | 100<Trab≤200 | Med. | Si | 1 | 1 |  | 1 |  | 1 | 1 | 1 |  |  | 1 |  |  |  | Otros | Ninguno
200 | Plástico | Semanal | 20<Trab≤50 | Cont. | No | 1 | 1 | 1 | 1 |  |  |  | 1 |  |  | 1 |  | 1 |  | Bomba de calor aire | Bomba de calor agua
201 | Química | No existe | 10<Trab≤20 | Atlán. | NS/NC | 1 | 1 | 1 | 1 | 1 | 1 | 1 | 1 | 1 | 1 | 1 | 1 | 1 |  | Ninguna | Bomba de calor agua
202 | Química | Semanal | 5<Trab≤10 | Atlán. | No | 1 | 1 |  | 1 | 1 | 1 |  | 1 | 1 | 1 | 1 | 1 |  |  | Gasóleo | Ninguno
203 | Metales | Semanal | 5<Trab≤10 | Atlán. | No | 1 | 1 | 1 | 1 |  |  |  | 1 |  |  | 1 |  |  |  | Electricidad | Ninguno
204 | Metales | Semanal | Trab>200 | Atlán. | No | 1 | 1 | 1 | 1 | 1 | 1 |  | 1 | 1 | 1 | 1 |  |  |  | Gas Natural | Bomba de calor agua
205 | Plástico | Diaria | 5<Trab≤10 | Atlán. | Si | 1 | 1 | 1 | 1 | 1 | 1 | 1 | 1 | 1 | 1 | 1 | 1 | 1 | 1 | Gasóleo | Ninguno
206 | Metales | Semanal | 5<Trab≤10 | Atlán. | No | 1 | 1 | 1 | 1 | 1 | 1 | 1 | 1 | 1 | 1 | 1 | 1 | 1 |  | Gasóleo | Ninguno
207 | No metales | Estacional | 20<Trab≤50 | Atlán. | Si | 1 | 1 | 1 | 1 | 1 | 1 | 1 | 1 |  | 1 | 1 | 1 | 1 |  | Gas Natural | Ninguno
208 | Alimentación | No existe | Trab≤5 | Atlán. | No | 1 | 1 | 1 | 1 | 1 | 1 | 1 | 1 | 1 | 1 | 1 | 1 |  |  | Solar Térmica | Otros
209 | Alimentación | Estacional | 20<Trab≤50 | Atlán. | Si | 1 | 1 | 1 | 1 | 1 | 1 | 1 | 1 | 1 | 1 | 1 |  |  |  | Gasóleo | Otros
210 | Alimentación | Estacional | Trab≤5 | Atlán. | Si | 1 | 1 | 1 | 1 |  |  |  | 1 |  | 1 | 1 | 1 |  |  | Gasóleo | Sist. Ref. Adiabática
211 | Química | Semanal | 50<Trab≤100 | Atlán. | No | 1 | 1 | 1 | 1 | 1 |  |  | 1 |  |  | 1 | 1 |  |  | Otros | Sist. Ref. Adiabática
212 | Alimentación | Estacional | Trab≤5 | Atlán. | No |  |  |  | 1 |  |  | 1 |  |  | 1 |  | 1 |  |  | Gasóleo | AC Eléctrico
213 | No metales | Estacional | 10<Trab≤20 | Atlán. | No | 1 | 1 | 1 | 1 | 1 | 1 | 1 | 1 | 1 | 1 | 1 | 1 |  |  | Otros | Ninguno
214 | Alimentación | Semanal | Trab>200 | Atlán. | Si | 1 | 1 |  | 1 | 1 |  |  | 1 | 1 | [5 empty] | Otros | AC Eléctrico
215 | Alimentación | No existe | Trab≤5 | Cont. | Si | 1 | 1 | 1 | 1 |  | 1 |  | 1 |  | 1 | 1 | 1 |  |  | Otros | Otros
216 | Alimentación | Estacional | Trab≤5 | Cont. | No | 1 | 1 | 1 | 1 | 1 | 1 | 1 | 1 | 1 | 1 | 1 | 1 |  |  | Gasóleo | Otros
217 | Papel | Estacional | 100<Trab≤200 | Cont. | Si |  | 1 |  | 1 | 1 | 1 | 1 | 1 | 1 | 1 | 1 | 1 | 1 |  | Gas Natural | Ninguno
218 | Metales | Semanal | Trab≤5 | Cont. | No | 1 | 1 | 1 | 1 |  | 1 | 1 | 1 |  | 1 | 1 | 1 |  |  | Gasóleo | Ninguno
219 | Plástico | Diaria | Trab≤5 | Cont. | Si | 1 | 1 | 1 | 1 | 1 | 1 | 1 | 1 | 1 | 1 | 1 | 1 |  |  | Otros | Ninguno
220 | Madera | Estacional | 5<Trab≤10 | Cont. | No | 1 | 1 | 1 | 1 |  | 1 | 1 | 1 |  | 1 | 1 | 1 |  |  | Otros | Ninguno
221 | Madera | Estacional | 5<Trab≤10 | Cont. | No | 1 | 1 | 1 | 1 | 1 | 1 | 1 | 1 | 1 | 1 | 1 | 1 | 1 |  | Otros | Ninguno
222 | No metales | Estacional | Trab≤5 | Cont. | No | 1 | 1 | 1 | 1 | 1 | 1 | 1 | 1 | 1 | 1 | 1 | 1 | 1 |  | Biomasa | Ninguno
223 | Madera | Estacional | 10<Trab≤20 | Cont. | Si |  | 1 |  | 1 | 1 | 1 | 1 | 1 | 1 | 1 | 1 | 1 |  |  | Biomasa | Ninguno
224 | Téxtil | Semanal | 20<Trab≤50 | Med. | Si | 1 | 1 | 1 | 1 | 1 | 1 |  | 1 | 1 | 1 | 1 | 1 | 1 |  | Gas Natural | Ninguno
225 | Otros | Diaria | Trab≤5 | Med. | No | 1 | 1 | 1 | 1 | 1 | 1 | 1 | 1 | 1 | 1 | 1 | 1 |  |  | Gas Natural | Otros
226 | Otros | Diaria | 10<Trab≤20 | Med. | NS/NC | 1 | 1 | 1 | 1 | 1 | 1 | 1 | 1 | 1 | 1 | 1 |  | 1 |  | Gasóleo | Ninguno
227 | Química | Semanal | 50<Trab≤100 | Med. | No | 1 | 1 | 1 | 1 |  |  | 1 | 1 |  | 1 | 1 | 1 |  |  | Gasóleo | Bomba de calor agua
228 | No metales | NS/NC | 10<Trab≤20 | Med. | No | 1 | 1 | 1 | 1 | 1 | 1 | 1 | 1 | 1 | 1 | 1 | 1 | 1 | 1 | Gas Natural | Ninguno
229 | Metales | Estacional | Trab≤5 | Med. | No | 1 | 1 | 1 | 1 | 1 | 1 | 1 |  | 1 | 1 | 1 | 1 |  |  | Gasóleo | Ninguno
230 | No metales | NS/NC | Trab≤5 | Med. | No | 1 | 1 | 1 | 1 | 1 | 1 | 1 | 1 | 1 | 1 | 1 | 1 | 1 |  | Gas Natural | Ninguno
231 | Alimentación | Estacional | 20<Trab≤50 | Med. | No | 1 | 1 | 1 | 1 | 1 | 1 | 1 | 1 | 1 | 1 | 1 | 1 | 1 |  | Ninguna | Bomba de calor aire
232 | Alimentación | Estacional | Trab≤5 | Med. | No | 1 | 1 | 1 | 1 | 1 | 1 | 1 | 1 | 1 | 1 | 1 | 1 | 1 |  | Ninguna | Otros
233 | No metales | Estacional | Trab>200 | Med. | Si | 1 | 1 | 1 |  | 1 | 1 | 1 | 1 |  | 1 | 1 | 1 |  |  | Otros | Ninguno
234 | Alimentación | Estacional | 10<Trab≤20 | Med. | No | 1 | 1 | 1 | 1 | 1 | 1 | 1 | 1 | 1 | 1 | 1 | 1 | 1 |  | Ninguna | Otros
235 | Madera | Estacional | 10<Trab≤20 | Med. | No | 1 | 1 | 1 | 1 | 1 | 1 | 1 | 1 | 1 | 1 | 1 | 1 |  |  | Gasóleo | Ninguno
236 | Alimentación | Diaria | 10<Trab≤20 | Med. | No | 1 | 1 | 1 | 1 | 1 | 1 | 1 | 1 | 1 | 1 | 1 | 1 | 1 |  | Gasóleo | Otros
237 | Metales | Semanal | 100<Trab≤200 | Med. | Si | 1 | 1 | 1 | 1 |  | 1 | 1 | 1 |  | 1 | 1 | 1 |  |  | Otros | Ninguno
238 | Alimentación | No existe | 5<Trab≤10 | Med. | Si | 1 | 1 | 1 | 1 | 1 | 1 | 1 | 1 | 1 | 1 | 1 | 1 | 1 |  | Ninguna | Otros
239 | Alimentación | Estacional | 5<Trab≤10 | Med. | Si | 1 | 1 | 1 | 1 | 1 | 1 | 1 | 1 | 1 | 1 | 1 | 1 |  |  | Gasóleo | Otros
240 | Plástico | Diaria | 50<Trab≤100 | Med. | No | 1 | 1 | 1 | 1 | 1 | 1 | 1 | 1 | 1 | 1 | 1 | 1 | 1 |  | Otros | Otros
241 | No metales | Estacional | 20<Trab≤50 | Med. | Si | 1 | 1 | 1 | 1 | 1 | 1 | 1 | 1 | 1 | 1 | 1 | 1 | 1 |  | Gas Natural | Ninguno
242 | Madera | Estacional | Trab≤5 | Med. | No | 1 | 1 | 1 | 1 | 1 | 1 | 1 | 1 | 1 | 1 | 1 | 1 |  |  | Otros | Ninguno
243 | Madera | Semanal | 5<Trab≤10 | Med. | No | 1 | 1 | 1 | 1 | 1 |  | 1 | 1 | 1 | 1 | 1 | 1 |  |  | Gasóleo | Ninguno
244 | No metales | Semanal | 50<Trab≤100 | Med. | Si | 1 | 1 | 1 | 1 | 1 | 1 | 1 | 1 | 1 | 1 | 1 | 1 | 1 |  | Biomasa | Ninguno
245 | Plástico | Diaria | 100<Trab≤200 | Med. | No | 1 | 1 | 1 | 1 | 1 | 1 |  | 1 | 1 | 1 | 1 |  | 1 |  | Otros | Ninguno
246 | No metales | Semanal | 100<Trab≤200 | Med. | Si | 1 | 1 | 1 | 1 | 1 | 1 | 1 | 1 | 1 | 1 | 1 | 1 | 1 |  | Biomasa | Ninguno
247 | No metales | Semanal | 100<Trab≤200 | Med. | Si | 1 | 1 | 1 | 1 | 1 | 1 | 1 | 1 | 1 | 1 | 1 | 1 | 1 |  | Biomasa | Ninguno
248 | Química | No existe | 100<Trab≤200 | Med. | Si | 1 | 1 | 1 | 1 | 1 | 1 | 1 | 1 | 1 | 1 | 1 | 1 |  |  | Gas Natural | Ninguno
249 | Alimentación | Diaria | 5<Trab≤10 | Med. | No | 1 | 1 | 1 | 1 | 1 | 1 | 1 | 1 | 1 | 1 | 1 | 1 | 1 |  | Otros | Ninguno
250 | Alimentación | Semanal | 100<Trab≤200 | Med. | Si | 1 | 1 | 1 | 1 | 1 | 1 | 1 | 1 | 1 | 1 | 1 | 1 | 1 |  | Gas Natural | Sist. Ref. Adiabática

## DB_Q6 (hidden)
Parte I - Datos descriptivos de la muestra
|  | Diaria = "Menos de 500 mSemanal" Semanal = "Entre 500 y NS/NC9 mSemanal" Estacional = "Entre Diaria000 y No existeNS/NC9 mSemanal" No existe = "Entre 5000 y NS/NCNS/NC mSemanal" 5 = "Entre Diaria0000 y No existe9000 mSemanal" 6 = "50000 mSemanal o más" 9= "Ns/Nc" Diaria = "Menos de 500 mSemanal" Semanal = "Entre 500 y NS/NC9 mSemanal" Estacional = "Entre Diaria000 y No existeNS/NC9 mSemanal" No existe = "Entre 5000 y NS/NCNS/NC mSemanal" 5 = "Entre Diaria0000 y No existe9000 mSemanal" 6 = "50000 mSemanal o más" 9= "Ns/Nc" |  |  |  | Q7 | Q7a | [11 empty] | Q2 | Q3
[7 empty] | Conocimiento tecnologías calor y ACS | [5 empty] | Conocimiento tecnologías refrigeración
ID | Principal actividad | Variación producción | Número de trabajadores | Zona Climática | Auditoría | Conocmiento RHC | ST_K_H | Biomass_K_H | HP_K_H | Geo_K_H | DH_K_H | None_K_HS | ST_K_C | Biomass_K_C | HP_K_C | Geo_K_C | DH_K_C | None_K_CS | Tecnología_Calor | Tecnología_Ref
1 | Metales | Semanal | 100<Trab≤200 | Med. | Si | 1 | 1 | 1 | [9 empty] | 1 | Otros | Ninguno
2 | Papel | Estacional | Trab≤5 | Med. | No | 1 | 1 | [10 empty] | 1 | Electricidad | Ninguno
3 | Otros | Estacional | 10<Trab≤20 | Med. | No | [6 empty] | 1 | [5 empty] | 1 | Electricidad | Ninguno
4 | Téxtil | Semanal | 5<Trab≤10 | Med. | Si | [6 empty] | 1 | [5 empty] | 1 | Gas Natural | Ninguno
5 | Téxtil | Semanal | 20<Trab≤50 | Med. | Si | 1 | 1 | [10 empty] | 1 | Gas Natural | Ninguno
6 | Téxtil | Diaria | Trab≤5 | Med. | No | [6 empty] | 1 | [5 empty] | 1 | Otros | Ninguno
7 | Téxtil | Estacional | 5<Trab≤10 | Med. | No | 1 | 1 | [10 empty] | 1 | Electricidad | Ninguno
8 | Otros | Diaria | Trab≤5 | Med. | No | [6 empty] | 1 | [5 empty] | 1 | Gas Natural | Otros
9 | Téxtil | Semanal | 20<Trab≤50 | Med. | Si | [6 empty] | 1 | [5 empty] | 1 | Otros | Ninguno
10 | Otros | Diaria | 10<Trab≤20 | Med. | NS/NC | 1 | 1 | [10 empty] | 1 | Gasóleo | Ninguno
11 | Metales | Semanal | Trab≤5 | Med. | No | 1 |  | 1 | [9 empty] | 1 | Gasóleo | Ninguno
12 | Plástico | Diaria | 5<Trab≤10 | Med. | Si | 1 | [5 empty] | 1 | 1 | [5 empty] | Otros | Otros
13 | Plástico | Diaria | 10<Trab≤20 | Med. | NS/NC | [6 empty] | 1 | [5 empty] | 1 | Gas Natural | Ninguno
14 | Química | Semanal | 50<Trab≤100 | Med. | No | 1 | 1 |  | 1 |  |  |  | 1 |  | 1 |  |  |  | Gasóleo | Bomba de calor agua
15 | No metales | Semanal | Trab>200 | Med. | Si | 1 | 1 | 1 |  |  |  |  | 1 | [5 empty] | Ninguna | Bomba de calor aire
16 | No metales | No existe | 10<Trab≤20 | Med. | Si | 1 | 1 | 1 |  | 1 | [7 empty] | 1 | Gas Natural | Ninguno
17 | No metales | NS/NC | 10<Trab≤20 | Med. | No | [6 empty] | 1 | [5 empty] | 1 | Gas Natural | Ninguno
18 | No metales | NS/NC | 50<Trab≤100 | Med. | No | 1 |  | 1 | [6 empty] | 1 |  |  | 1 | Gas Natural | Ninguno
19 | No metales | Diaria | 5<Trab≤10 | Med. | No | [6 empty] | 1 | [5 empty] | 1 | Otros | Ninguno
20 | Metales | Estacional | Trab≤5 | Med. | No | [6 empty] | 1 | [5 empty] | 1 | Gasóleo | Ninguno
21 | Metales | No existe | 50<Trab≤100 | Med. | Si | 1 | 1 | [5 empty] | 1 | [5 empty] | GLP | Otros
22 | No metales | Estacional | 10<Trab≤20 | Med. | No | 1 |  | 1 | [9 empty] | 1 | Otros | Ninguno
23 | No metales | NS/NC | Trab≤5 | Med. | No | 1 | 1 | [10 empty] | 1 | Gas Natural | Ninguno
24 | No metales | Estacional | 10<Trab≤20 | Med. | No | 1 |  | 1 | [9 empty] | 1 | Otros | Ninguno
25 | No metales | Estacional | 20<Trab≤50 | Med. | No | 1 |  | 1 | [9 empty] | 1 | Otros | Ninguno
26 | Alimentación | Estacional | 20<Trab≤50 | Med. | No | 1 | 1 | [5 empty] | 1 | [5 empty] | Ninguna | Bomba de calor aire
27 | No metales | Estacional | 100<Trab≤200 | Med. | Si | 1 |  | 1 | [9 empty] | 1 | Gas Natural | Ninguno
28 | Alimentación | Estacional | 5<Trab≤10 | Med. | No | [6 empty] | 1 | [5 empty] | 1 | Bomba de calor aire | Otros
29 | Alimentación | Estacional | Trab≤5 | Med. | No | [6 empty] | 1 | [5 empty] | 1 | Ninguna | Otros
30 | Metales | Semanal | Trab≤5 | Med. | Si | 1 | 1 | [10 empty] | 1 | Electricidad | Ninguno
31 | Alimentación | Estacional | 5<Trab≤10 | Med. | Si | [6 empty] | 1 | [5 empty] | 1 | Ninguna | Otros
32 | No metales | Estacional | Trab>200 | Med. | Si | 1 |  | 1 | [9 empty] | 1 | Otros | Ninguno
33 | No metales | Estacional | 10<Trab≤20 | Med. | NS/NC | [6 empty] | 1 | [5 empty] | 1 | Gas Natural | Ninguno
34 | No metales | Estacional | 5<Trab≤10 | Med. | No | 1 |  | 1 | [9 empty] | 1 | Gas Natural | Ninguno
35 | Alimentación | Estacional | 10<Trab≤20 | Med. | No | 1 | 1 | [5 empty] | 1 | [5 empty] | Ninguna | Otros
36 | Madera | Estacional | Trab≤5 | Med. | No | 1 |  | 1 | [9 empty] | 1 | Otros | Ninguno
37 | Madera | Estacional | Trab≤5 | Med. | No | 1 |  | 1 | [9 empty] | 1 | Otros | Ninguno
38 | Madera | Estacional | 10<Trab≤20 | Med. | No | [6 empty] | 1 | [5 empty] | 1 | Gasóleo | Ninguno
39 | Alimentación | Estacional | 10<Trab≤20 | Med. | No | [6 empty] | 1 | [5 empty] | 1 | Ninguna | Otros
40 | Alimentación | Diaria | 20<Trab≤50 | Med. | Si | [6 empty] | 1 | [5 empty] | 1 | Ninguna | Otros
41 | No metales | Estacional | 5<Trab≤10 | Med. | Si | 1 |  | 1 | [9 empty] | 1 | Otros | Ninguno
42 | Alimentación | Diaria | 10<Trab≤20 | Med. | No | [6 empty] | 1 | [5 empty] | 1 | Gasóleo | Otros
43 | Alimentación | No existe | 20<Trab≤50 | Med. | No | 1 | 1 |  | 1 |  |  |  | 1 |  | 1 |  |  |  | Electricidad | Otros
44 | Metales | Semanal | 100<Trab≤200 | Med. | Si | 1 | 1 | 1 | [9 empty] | 1 | Otros | Ninguno
45 | Alimentación | No existe | 5<Trab≤10 | Med. | Si | 1 | 1 | [10 empty] | 1 | Gasóleo | Ninguno
46 | Alimentación | No existe | 5<Trab≤10 | Med. | Si | 1 | 1 | [5 empty] | 1 | [5 empty] | Ninguna | Otros
47 | No metales | Estacional | 50<Trab≤100 | Med. | No | 1 |  | 1 | [9 empty] | 1 | Gas Natural | Ninguno
48 | No metales | Estacional | Trab>200 | Med. | Si | 1 |  | 1 | [9 empty] | 1 | Gas Natural | Ninguno
49 | Alimentación | Estacional | Trab≤5 | Cont. | Si | 1 | 1 | [10 empty] | 1 | Gasóleo | Sist. Ref. Adiabática
50 | Alimentación | Estacional | 5<Trab≤10 | Cont. | No | 1 | 1 | [5 empty] | 1 | [5 empty] | Gasóleo | AC Eléctrico
51 | Plástico | Semanal | 20<Trab≤50 | Cont. | No | 1 | 1 | 1 | 1 |  |  |  | 1 | 1 | 1 |  |  |  | Ninguna | AC Eléctrico
52 | Química | No existe | 100<Trab≤200 | Cont. | Si | 1 | 1 | 1 | 1 | [8 empty] | 1 | Gas Natural | Ninguno
53 | Química | Semanal | 50<Trab≤100 | Cont. | No | 1 | 1 | 1 |  | 1 |  |  |  |  | 1 | 1 |  |  | Otros | Sist. Ref. Adiabática
54 | No metales | Estacional | 10<Trab≤20 | Cont. | No | 1 | 1 | 1 | 1 | 1 |  |  | 1 | 1 | 1 | 1 |  |  | Electricidad | Ninguno
55 | Otros | Semanal | Trab≤5 | Cont. | No | 1 | 1 | [10 empty] | 1 | Electricidad | Ninguno
56 | Química | No existe | 5<Trab≤10 | Cont. | No | 1 | 1 |  |  | 1 | [7 empty] | 1 | Otros | Ninguno
57 | Papel | No existe | Trab≤5 | Cont. | No | [6 empty] | 1 | [5 empty] | 1 | Electricidad | Ninguno
58 | Alimentación | Estacional | Trab≤5 | Cont. | No | 1 | [5 empty] | 1 | 1 | [5 empty] | Ninguna | AC Eléctrico
59 | Alimentación | Estacional | 5<Trab≤10 | Cont. | No | 1 | 1 | [10 empty] | 1 | Bomba de calor aire | Bomba de calor aire
60 | Alimentación | Diaria | 5<Trab≤10 | Cont. | No | 1 | 1 | 1 | [9 empty] | 1 | Gasóleo | Sist. Absorción no renov
61 | Alimentación | Diaria | 10<Trab≤20 | Cont. | Si | 1 | 1 | 1 | 1 | 1 |  |  | 1 |  | 1 | 1 |  |  | GLP | Sist. Absorción no renov
62 | Alimentación | Estacional | Trab≤5 | Cont. | No | [6 empty] | 1 | [5 empty] | 1 | Gasóleo | AC Eléctrico
63 | Alimentación | Semanal | 10<Trab≤20 | Cont. | No | 1 | 1 | 1 | 1 | 1 |  |  |  |  | 1 |  |  | 1 | GLP | Ninguno
64 | Otros | No existe | NS/NC | Cont. | Si | 1 | 1 | [10 empty] | 1 | Gas Natural | Bomba de calor aire
65 | Alimentación | Semanal | 10<Trab≤20 | Cont. | Si | 1 | 1 | 1 | 1 | [8 empty] | 1 | GLP | Ninguno
66 | Alimentación | Diaria | 20<Trab≤50 | Cont. | Si | 1 |  | 1 | 1 | [5 empty] | 1 |  |  | 1 | Otros | Bomba de calor agua
67 | Alimentación | Diaria | 5<Trab≤10 | Cont. | No | 1 |  | 1 | [9 empty] | 1 | Otros | Ninguno
68 | Alimentación | Semanal | 100<Trab≤200 | Cont. | Si | 1 |  | 1 | [9 empty] | 1 | Gas Natural | Sist. Ref. Adiabática
69 | Alimentación | No existe | Trab≤5 | Cont. | No | 1 |  | 1 | [6 empty] | 1 |  |  | 1 | Ninguna | Bomba de calor agua
70 | Alimentación | Estacional | 5<Trab≤10 | Cont. | No | 1 | 1 | 1 |  | 1 |  |  | 1 | [5 empty] | Biomasa | Otros
71 | Alimentación | Estacional | Trab≤5 | Cont. | No | 1 |  | 1 | [9 empty] | 1 | Biomasa | Bomba de calor aire
72 | Alimentación | Estacional | 5<Trab≤10 | Cont. | Si | [6 empty] | 1 | [5 empty] | 1 | Gas Natural | Otros
73 | Alimentación | Estacional | Trab≤5 | Cont. | No | 1 | 1 | [10 empty] | 1 | Otros | Otros
74 | Alimentación | Estacional | 5<Trab≤10 | Cont. | No | 1 | 1 | [10 empty] | 1 | Bomba de calor agua | Bomba de calor agua
75 | Alimentación | Estacional | Trab≤5 | Cont. | No | 1 | 1 | 1 | [9 empty] | 1 | Gasóleo | Bomba de calor agua
76 | Alimentación | No existe | Trab≤5 | Cont. | Si | 1 |  | 1 | [9 empty] | 1 | Otros | Otros
77 | Alimentación | No existe | 10<Trab≤20 | Cont. | No | 1 | 1 | [10 empty] | 1 | Otros | Otros
78 | Alimentación | Semanal | 10<Trab≤20 | Cont. | Si | 1 |  | 1 | [9 empty] | 1 | Gasóleo | Otros
79 | Alimentación | Estacional | Trab≤5 | Cont. | No | 1 |  | 1 | [9 empty] | 1 | Gasóleo | Otros
80 | Alimentación | Estacional | Trab≤5 | Cont. | Si | 1 | 1 | 1 | [9 empty] | 1 | Otros | Otros
81 | Otros | No existe | NS/NC | Cont. | Si | 1 | 1 | [10 empty] | 1 | Gas Natural | Bomba de calor aire
82 | Téxtil | Semanal | 5<Trab≤10 | Cont. | Si | 1 |  | 1 | [9 empty] | 1 | Biomasa | Ninguno
83 | Téxtil | Semanal | 10<Trab≤20 | Cont. | Si | 1 | 1 | [10 empty] | 1 | Gas Natural | Ninguno
84 | Papel | Estacional | 100<Trab≤200 | Cont. | Si | 1 |  | 1 | [9 empty] | 1 | Gas Natural | Ninguno
85 | Téxtil | Semanal | 10<Trab≤20 | Cont. | No | [6 empty] | 1 | [5 empty] | 1 | Bomba de calor aire | Ninguno
86 | Otros | Diaria | Trab≤5 | Cont. | No | [6 empty] | 1 | [5 empty] | 1 | Ninguna | Otros
87 | Otros | Diaria | 10<Trab≤20 | Cont. | Si | [6 empty] | 1 | [5 empty] | 1 | Ninguna | Otros
88 | Metales | Semanal | Trab≤5 | Cont. | No | 1 |  | 1 | [9 empty] | 1 | Gasóleo | Ninguno
89 | Metales | Semanal | 20<Trab≤50 | Cont. | Si | 1 | 1 | 1 |  | 1 | [7 empty] | 1 | Gas Natural | Ninguno
90 | Metales | Semanal | 10<Trab≤20 | Cont. | No | [6 empty] | 1 | [5 empty] | 1 | Electricidad | Ninguno
91 | Metales | Semanal | 5<Trab≤10 | Cont. | Si | [6 empty] | 1 | [5 empty] | 1 | Electricidad | Ninguno
92 | Metales | Estacional | Trab≤5 | Cont. | Si | 1 |  | 1 | [9 empty] | 1 | Gasóleo | Ninguno
93 | Plástico | Diaria | Trab≤5 | Cont. | Si | 1 | 1 | [10 empty] | 1 | Otros | Ninguno
94 | No metales | No existe | 20<Trab≤50 | Cont. | No | 1 | 1 | 1 | [9 empty] | 1 | Gas Natural | Ninguno
95 | No metales | NS/NC | NS/NC | Cont. | NS/NC | 1 |  | 1 | [9 empty] | 1 | Gas Natural | Ninguno
96 | No metales | Estacional | 10<Trab≤20 | Cont. | No | 1 |  | 1 | [9 empty] | 1 | Otros | Ninguno
97 | No metales | Estacional | Trab≤5 | Cont. | No | 1 |  | 1 | [9 empty] | 1 | Gas Natural | Ninguno
98 | No metales | NS/NC | Trab≤5 | Cont. | No | [6 empty] | 1 | [5 empty] | 1 | Gas Natural | Ninguno
99 | No metales | NS/NC | Trab≤5 | Cont. | Si | 1 |  | 1 | [9 empty] | 1 | Otros | Ninguno
100 | No metales | Estacional | 10<Trab≤20 | Cont. | Si | 1 |  | 1 | [9 empty] | 1 | Gas Natural | Ninguno
101 | Plástico | Semanal | 10<Trab≤20 | Cont. | Si | [6 empty] | 1 | [5 empty] | 1 | Ninguna | Bomba de calor aire
102 | No metales | Estacional | 20<Trab≤50 | Cont. | Si | 1 |  | 1 | [9 empty] | 1 | Gas Natural | Ninguno
103 | Madera | Estacional | Trab≤5 | Cont. | No | 1 |  | 1 | [9 empty] | 1 | Biomasa | Ninguno
104 | No metales | Estacional | 20<Trab≤50 | Cont. | Si | 1 | 1 | 1 | [9 empty] | 1 | Gas Natural | Ninguno
105 | No metales | Estacional | 10<Trab≤20 | Cont. | No | 1 |  | 1 | [9 empty] | 1 | Gas Natural | Ninguno
106 | Madera | Semanal | 5<Trab≤10 | Cont. | No | 1 |  | 1 | [9 empty] | 1 | Otros | Ninguno
107 | No metales | Estacional | 20<Trab≤50 | Cont. | No | 1 |  | 1 | [9 empty] | 1 | Otros | Ninguno
108 | Química | Estacional | 5<Trab≤10 | Atlán. | Si | 1 | 1 | 1 | 1 | 1 | [7 empty] | 1 | Gasóleo | Ninguno
109 | Química | Estacional | Trab≤5 | Atlán. | No | 1 | 1 | 1 | [9 empty] | 1 | Electricidad | Otros
110 | Química | No existe | 10<Trab≤20 | Atlán. | NS/NC | 1 | 1 | [10 empty] | 1 | Ninguna | Bomba de calor agua
111 | Química | Semanal | 5<Trab≤10 | Atlán. | No | [6 empty] | 1 | [5 empty] | 1 | Electricidad | Sist. Absorción no renov
112 | Química | Semanal | 5<Trab≤10 | Atlán. | No | 1 |  | 1 | 1 |  |  |  | 1 |  |  | 1 |  |  | Gasóleo | Ninguno
113 | Química | NS/NC | Trab≤5 | Atlán. | No | 1 | 1 | [10 empty] | 1 | Electricidad | Ninguno
114 | Plástico | Semanal | Trab≤5 | Atlán. | Si | 1 | 1 | 1 |  | 1 |  |  |  |  | 1 |  |  | 1 | Electricidad | Bomba de calor agua
115 | Metales | Semanal | 5<Trab≤10 | Atlán. | No | 1 | 1 | [10 empty] | 1 | Electricidad | Ninguno
116 | Metales | Semanal | Trab>200 | Atlán. | No | [6 empty] | 1 | [5 empty] | 1 | Gas Natural | Bomba de calor agua
117 | Alimentación | Semanal | 5<Trab≤10 | Atlán. | Si | [6 empty] | 1 | [5 empty] | 1 | Electricidad | Otros
118 | Alimentación | Semanal | 20<Trab≤50 | Atlán. | No | 1 | 1 | [5 empty] | 1 | [5 empty] | Gas Natural | Otros
119 | Papel | Estacional | 50<Trab≤100 | Atlán. | Si | 1 | 1 | 1 | [9 empty] | 1 | Otros | Ninguno
120 | Metales | Semanal | 20<Trab≤50 | Atlán. | Si | [6 empty] | 1 | [5 empty] | 1 | Gas Natural | Ninguno
121 | Plástico | Diaria | 5<Trab≤10 | Atlán. | Si | [6 empty] | 1 | [5 empty] | 1 | Gasóleo | Ninguno
122 | No metales | Estacional | 10<Trab≤20 | Atlán. | No | 1 | 1 | 1 | 1 | [5 empty] | 1 |  |  | 1 | Gas Natural | Ninguno
123 | No metales | Estacional | 10<Trab≤20 | Atlán. | No | 1 | 1 | 1 | 1 | [5 empty] | 1 |  |  | 1 | Gasóleo | Ninguno
124 | No metales | Estacional | 20<Trab≤50 | Atlán. | Si | 1 |  | 1 | [9 empty] | 1 | Gas Natural | Ninguno
125 | No metales | NS/NC | 5<Trab≤10 | Atlán. | No | 1 | 1 | 1 | [9 empty] | 1 | GLP | Ninguno
126 | Metales | Semanal | 5<Trab≤10 | Atlán. | No | [6 empty] | 1 | [5 empty] | 1 | Gasóleo | Ninguno
127 | No metales | Diaria | 10<Trab≤20 | Atlán. | No | [6 empty] | 1 | [5 empty] | 1 | Otros | Ninguno
128 | Metales | Semanal | Trab≤5 | Atlán. | No | [6 empty] | 1 | [5 empty] | 1 | Gasóleo | Ninguno
129 | Metales | Semanal | 20<Trab≤50 | Atlán. | Si | 1 | 1 | 1 | [9 empty] | 1 | Gas Natural | Ninguno
130 | Metales | Semanal | 100<Trab≤200 | Atlán. | Si | 1 |  | 1 | [9 empty] | 1 | Electricidad | Ninguno
131 | No metales | Estacional | NS/NC | Cont. | No | 1 |  | 1 | [9 empty] | 1 | Gas Natural | Ninguno
132 | Alimentación | Estacional | 10<Trab≤20 | Med. | No | 1 | 1 | [10 empty] | 1 | Ninguna | Otros
133 | No metales | Estacional | 100<Trab≤200 | Cont. | Si | 1 |  | 1 |  |  |  |  | 1 |  |  | 1 |  |  | Gas Natural | Ninguno
134 | Alimentación | Estacional | 5<Trab≤10 | Med. | Si | 1 | 1 | [5 empty] | 1 | [5 empty] | Gasóleo | Otros
135 | Alimentación | NS/NC | 10<Trab≤20 | Med. | No | [6 empty] | 1 | [5 empty] | 1 | Ninguna | Otros
136 | Madera | Estacional | 5<Trab≤10 | Med. | Si | 1 | 1 | 1 | [9 empty] | 1 | Otros | Ninguno
137 | Madera | Estacional | 5<Trab≤10 | Cont. | No | [6 empty] | 1 | [5 empty] | 1 | Otros | Ninguno
138 | No metales | Estacional | 20<Trab≤50 | Atlán. | Si | 1 | 1 | 1 | [9 empty] | 1 | Gas Natural | Ninguno
139 | Alimentación | Estacional | 5<Trab≤10 | Atlán. | Si | 1 | 1 | [5 empty] | 1 | [5 empty] | Ninguna | Otros
140 | Alimentación | Estacional | 10<Trab≤20 | Med. | No | 1 | 1 | [5 empty] | 1 | [5 empty] | Gasóleo | Otros
141 | Madera | Estacional | 20<Trab≤50 | Cont. | No | 1 |  | 1 | [9 empty] | 1 | Biomasa | Ninguno
142 | Madera | Estacional | 5<Trab≤10 | Cont. | Si | 1 |  | 1 | [9 empty] | 1 | Otros | Ninguno
143 | Madera | Estacional | 20<Trab≤50 | Cont. | Si | 1 |  | 1 | [9 empty] | 1 | Biomasa | Ninguno
144 | Madera | Estacional | 50<Trab≤100 | Cont. | Si | 1 |  | 1 | [9 empty] | 1 | Biomasa | Ninguno
145 | No metales | Estacional | 20<Trab≤50 | Atlán. | Si | 1 | 1 | 1 |  | 1 | [7 empty] | 1 | Gas Natural | Ninguno
146 | Madera | Estacional | 5<Trab≤10 | Cont. | No | 1 |  | 1 | [9 empty] | 1 | Otros | Ninguno
147 | Alimentación | No existe | Trab≤5 | Atlán. | No | 1 | 1 | [5 empty] | 1 | [5 empty] | Solar Térmica | Otros
148 | Alimentación | Estacional | 20<Trab≤50 | Atlán. | Si | 1 | 1 | 1 |  |  |  |  | 1 | 1 |  |  |  |  | Gasóleo | Otros
149 | No metales | Estacional | NS/NC | Atlán. | NS/NC | 1 | 1 | 1 | [9 empty] | 1 | Electricidad | Ninguno
150 | Otros | Diaria | 20<Trab≤50 | Cont. | Si | 1 | 1 | [10 empty] | 1 | Gas Natural | Ninguno
151 | No metales | Estacional | 10<Trab≤20 | Cont. | Si | 1 | 1 | 1 |  | 1 | [7 empty] | 1 | Gas Natural | Ninguno
152 | Plástico | Diaria | 10<Trab≤20 | Cont. | No | [6 empty] | 1 | [5 empty] | 1 | Otros | Ninguno
153 | Plástico | Diaria | 50<Trab≤100 | Med. | No | 1 | 1 | [5 empty] | 1 | [5 empty] | Otros | Otros
154 | No metales | Estacional | Trab≤5 | Cont. | No | 1 |  | 1 | [9 empty] | 1 | Biomasa | Ninguno
155 | Madera | Estacional | 10<Trab≤20 | Cont. | Si | 1 |  | 1 | [9 empty] | 1 | Otros | Ninguno
156 | Plástico | Estacional | Trab>200 | Cont. | Si | 1 | 1 | [10 empty] | 1 | Electricidad | Bomba de calor agua
157 | No metales | Estacional | 20<Trab≤50 | Med. | Si | 1 | 1 | 1 | [9 empty] | 1 | Gas Natural | Ninguno
158 | Madera | Estacional | 10<Trab≤20 | Cont. | Si | 1 |  | 1 | [9 empty] | 1 | Biomasa | Ninguno
159 | Plástico | NS/NC | 5<Trab≤10 | Cont. | No | [6 empty] | 1 | [5 empty] | 1 | Otros | Ninguno
160 | Madera | Estacional | 5<Trab≤10 | Med. | No | [6 empty] | 1 | [5 empty] | 1 | Otros | Ninguno
161 | Plástico | Semanal | Trab≤5 | Med. | No | 1 | 1 | [5 empty] | 1 | [5 empty] | Electricidad | Otros
162 | No metales | Estacional | 20<Trab≤50 | Med. | Si | [6 empty] | 1 | [5 empty] | 1 | Gas Natural | Ninguno
163 | Otros | Diaria | 100<Trab≤200 | Cont. | Si | 1 |  | 1 | [9 empty] | 1 | Gasóleo | Ninguno
164 | No metales | Estacional | 100<Trab≤200 | Med. | Si | 1 |  | 1 | [9 empty] | 1 | Gas Natural | Ninguno
165 | Plástico | NS/NC | 5<Trab≤10 | Med. | Si | [6 empty] | 1 | [5 empty] | 1 | Ninguna | Ninguno
166 | Madera | Estacional | Trab≤5 | Med. | No | 1 |  | 1 | [9 empty] | 1 | Otros | Ninguno
167 | Madera | Estacional | Trab≤5 | Med. | No | [6 empty] | 1 | [5 empty] | 1 | Otros | Ninguno
168 | No metales | Estacional | Trab≤5 | Atlán. | Si | 1 |  | 1 | [9 empty] | 1 | Otros | Ninguno
169 | Madera | Estacional | 10<Trab≤20 | Cont. | Si | 1 |  | 1 | [9 empty] | 1 | Biomasa | Ninguno
170 | Química | Diaria | 20<Trab≤50 | Atlán. | No | [6 empty] | 1 | [5 empty] | 1 | Ninguna | Bomba de calor aire
171 | Plástico | Estacional | 5<Trab≤10 | Cont. | No | [6 empty] | 1 | [5 empty] | 1 | Gas Natural | Ninguno
172 | Química | Semanal | 5<Trab≤10 | Atlán. | Si | 1 | 1 |  | 1 | [5 empty] | 1 |  |  | 1 | Electricidad | Bomba de calor agua
173 | Plástico | Diaria | Trab≤5 | Med. | No | [6 empty] | 1 | [5 empty] | 1 | Otros | Ninguno
174 | No metales | Semanal | 100<Trab≤200 | Med. | Si | 1 |  | 1 | [9 empty] | 1 | Biomasa | Ninguno
175 | Plástico | Diaria | Trab>200 | Atlán. | Si | 1 |  | 1 | [9 empty] | 1 | Gas Natural | Ninguno
176 | No metales | Semanal | NS/NC | Cont. | Si | 1 |  | 1 | [9 empty] | 1 | Biomasa | Ninguno
177 | No metales | Semanal | 50<Trab≤100 | Cont. | Si | 1 |  | 1 | [9 empty] | 1 | Biomasa | Ninguno
178 | Madera | Semanal | 5<Trab≤10 | Med. | No | 1 |  | 1 | [9 empty] | 1 | Gasóleo | Ninguno
179 | No metales | Semanal | NS/NC | Cont. | Si | 1 |  | 1 | [9 empty] | 1 | Biomasa | Ninguno
180 | No metales | Semanal | 50<Trab≤100 | Med. | Si | 1 | 1 | 1 | [9 empty] | 1 | Biomasa | Ninguno
181 | Otros | Semanal | 5<Trab≤10 | Med. | Si | 1 | 1 | 1 | [9 empty] | 1 | Gasóleo | Bomba de calor agua
182 | Otros | Diaria | 10<Trab≤20 | Cont. | Si | [6 empty] | 1 | [5 empty] | 1 | Gas Natural | Ninguno
183 | No metales | Semanal | 100<Trab≤200 | Cont. | Si | 1 | 1 | 1 | [9 empty] | 1 | Biomasa | Ninguno
184 | Otros | Diaria | 100<Trab≤200 | Cont. | Si | 1 |  | 1 | [9 empty] | 1 | Gas Natural | Ninguno
185 | Plástico | Diaria | 100<Trab≤200 | Cont. | No | [6 empty] | 1 | [5 empty] | 1 | Gas Natural | Ninguno
186 | Plástico | Diaria | 10<Trab≤20 | Cont. | No | [6 empty] | 1 | [5 empty] | 1 | Otros | Ninguno
187 | Plástico | Diaria | 20<Trab≤50 | Cont. | NS/NC | 1 |  | 1 | [9 empty] | 1 | Gasóleo | Ninguno
188 | No metales | Semanal | 50<Trab≤100 | Med. | Si | 1 | 1 | 1 | [9 empty] | 1 | Biomasa | Ninguno
189 | No metales | Estacional | 50<Trab≤100 | Med. | Si | 1 |  | 1 | [9 empty] | 1 | GLP | Ninguno
190 | Plástico | Diaria | 100<Trab≤200 | Med. | No | 1 | 1 | 1 |  |  |  |  | 1 | 1 |  |  |  |  | Otros | Ninguno
191 | No metales | Semanal | 100<Trab≤200 | Med. | Si | 1 | 1 | 1 | [9 empty] | 1 | Biomasa | Ninguno
192 | No metales | Semanal | 100<Trab≤200 | Med. | Si | 1 | 1 | 1 | [9 empty] | 1 | Biomasa | Ninguno
193 | Plástico | Diaria | 20<Trab≤50 | Med. | No | [6 empty] | 1 | [5 empty] | 1 | Otros | Ninguno
194 | No metales | Semanal | 100<Trab≤200 | Med. | Si | 1 | 1 | 1 | [9 empty] | 1 | Biomasa | Ninguno
195 | No metales | Semanal | 20<Trab≤50 | Cont. | Si | 1 | 1 | 1 | [9 empty] | 1 | Biomasa | Ninguno
196 | Alimentación | Semanal | Trab>200 | Cont. | Si | 1 | 1 | 1 | 1 | 1 |  |  |  |  | 1 |  |  | 1 | Otros | AC Eléctrico
197 | Alimentación | Semanal | 50<Trab≤100 | Cont. | No | 1 | 1 | 1 | [9 empty] | 1 | Gas Natural | Ninguno
198 | Química | No existe | 20<Trab≤50 | Med. | No | 1 | 1 | 1 | 1 | 1 | 1 |  | 1 | 1 | 1 | 1 | 1 |  | Gasóleo | Bomba de calor aire
199 | No metales | Estacional | 100<Trab≤200 | Med. | Si | [6 empty] | 1 | [5 empty] | 1 | Otros | Ninguno
200 | Plástico | Semanal | 20<Trab≤50 | Cont. | No | 1 | 1 | 1 |  | 1 |  |  | 1 | 1 |  | 1 |  |  | Bomba de calor aire | Bomba de calor agua
201 | Química | No existe | 10<Trab≤20 | Atlán. | NS/NC | 1 | 1 | [10 empty] | 1 | Ninguna | Bomba de calor agua
202 | Química | Semanal | 5<Trab≤10 | Atlán. | No | 1 |  | 1 | 1 |  |  |  | 1 |  |  | 1 |  |  | Gasóleo | Ninguno
203 | Metales | Semanal | 5<Trab≤10 | Atlán. | No | 1 | 1 | [10 empty] | 1 | Electricidad | Ninguno
204 | Metales | Semanal | Trab>200 | Atlán. | No | [6 empty] | 1 | [5 empty] | 1 | Gas Natural | Bomba de calor agua
205 | Plástico | Diaria | 5<Trab≤10 | Atlán. | Si | [6 empty] | 1 | [5 empty] | 1 | Gasóleo | Ninguno
206 | Metales | Semanal | 5<Trab≤10 | Atlán. | No | [6 empty] | 1 | [5 empty] | 1 | Gasóleo | Ninguno
207 | No metales | Estacional | 20<Trab≤50 | Atlán. | Si | 1 | 1 | 1 |  | 1 | [7 empty] | 1 | Gas Natural | Ninguno
208 | Alimentación | No existe | Trab≤5 | Atlán. | No | 1 | 1 | [5 empty] | 1 | [5 empty] | Solar Térmica | Otros
209 | Alimentación | Estacional | 20<Trab≤50 | Atlán. | Si | 1 | 1 | 1 |  |  |  |  | 1 | 1 |  |  |  |  | Gasóleo | Otros
210 | Alimentación | Estacional | Trab≤5 | Atlán. | Si | 1 | 1 | [10 empty] | 1 | Gasóleo | Sist. Ref. Adiabática
211 | Química | Semanal | 50<Trab≤100 | Atlán. | No | 1 | 1 | 1 |  | 1 |  |  |  |  | 1 | 1 |  |  | Otros | Sist. Ref. Adiabática
212 | Alimentación | Estacional | Trab≤5 | Atlán. | No | [6 empty] | 1 | [5 empty] | 1 | Gasóleo | AC Eléctrico
213 | No metales | Estacional | 10<Trab≤20 | Atlán. | No | 1 |  | 1 | [9 empty] | 1 | Otros | Ninguno
214 | Alimentación | Semanal | Trab>200 | Atlán. | Si | 1 | 1 | 1 | 1 | 1 |  |  |  |  | 1 |  |  | 1 | Otros | AC Eléctrico
215 | Alimentación | No existe | Trab≤5 | Cont. | Si | 1 |  | 1 | [9 empty] | 1 | Otros | Otros
216 | Alimentación | Estacional | Trab≤5 | Cont. | No | 1 |  | 1 | [9 empty] | 1 | Gasóleo | Otros
217 | Papel | Estacional | 100<Trab≤200 | Cont. | Si | 1 |  | 1 | [9 empty] | 1 | Gas Natural | Ninguno
218 | Metales | Semanal | Trab≤5 | Cont. | No | 1 |  | 1 | [9 empty] | 1 | Gasóleo | Ninguno
219 | Plástico | Diaria | Trab≤5 | Cont. | Si | 1 | 1 | [10 empty] | 1 | Otros | Ninguno
220 | Madera | Estacional | 5<Trab≤10 | Cont. | No | [6 empty] | 1 | [5 empty] | 1 | Otros | Ninguno
221 | Madera | Estacional | 5<Trab≤10 | Cont. | No | 1 |  | 1 | [9 empty] | 1 | Otros | Ninguno
222 | No metales | Estacional | Trab≤5 | Cont. | No | 1 |  | 1 | [9 empty] | 1 | Biomasa | Ninguno
223 | Madera | Estacional | 10<Trab≤20 | Cont. | Si | 1 |  | 1 | [9 empty] | 1 | Biomasa | Ninguno
224 | Téxtil | Semanal | 20<Trab≤50 | Med. | Si | 1 | 1 | [10 empty] | 1 | Gas Natural | Ninguno
225 | Otros | Diaria | Trab≤5 | Med. | No | [6 empty] | 1 | [5 empty] | 1 | Gas Natural | Otros
226 | Otros | Diaria | 10<Trab≤20 | Med. | NS/NC | 1 | 1 | [10 empty] | 1 | Gasóleo | Ninguno
227 | Química | Semanal | 50<Trab≤100 | Med. | No | 1 | 1 |  | 1 |  |  |  | 1 |  | 1 |  |  |  | Gasóleo | Bomba de calor agua
228 | No metales | NS/NC | 10<Trab≤20 | Med. | No | [6 empty] | 1 | [5 empty] | 1 | Gas Natural | Ninguno
229 | Metales | Estacional | Trab≤5 | Med. | No | [6 empty] | 1 | [5 empty] | 1 | Gasóleo | Ninguno
230 | No metales | NS/NC | Trab≤5 | Med. | No | 1 | 1 | [10 empty] | 1 | Gas Natural | Ninguno
231 | Alimentación | Estacional | 20<Trab≤50 | Med. | No | 1 | 1 | [5 empty] | 1 | [5 empty] | Ninguna | Bomba de calor aire
232 | Alimentación | Estacional | Trab≤5 | Med. | No | [6 empty] | 1 | [5 empty] | 1 | Ninguna | Otros
233 | No metales | Estacional | Trab>200 | Med. | Si | 1 |  | 1 | [9 empty] | 1 | Otros | Ninguno
234 | Alimentación | Estacional | 10<Trab≤20 | Med. | No | 1 | 1 | [5 empty] | 1 | [5 empty] | Ninguna | Otros
235 | Madera | Estacional | 10<Trab≤20 | Med. | No | [6 empty] | 1 | [5 empty] | 1 | Gasóleo | Ninguno
236 | Alimentación | Diaria | 10<Trab≤20 | Med. | No | [6 empty] | 1 | [5 empty] | 1 | Gasóleo | Otros
237 | Metales | Semanal | 100<Trab≤200 | Med. | Si | 1 | 1 | 1 | [9 empty] | 1 | Otros | Ninguno
238 | Alimentación | No existe | 5<Trab≤10 | Med. | Si | 1 | 1 | [5 empty] | 1 | [5 empty] | Ninguna | Otros
239 | Alimentación | Estacional | 5<Trab≤10 | Med. | Si | 1 | 1 | [5 empty] | 1 | [5 empty] | Gasóleo | Otros
240 | Plástico | Diaria | 50<Trab≤100 | Med. | No | 1 | 1 | [5 empty] | 1 | [5 empty] | Otros | Otros
241 | No metales | Estacional | 20<Trab≤50 | Med. | Si | [6 empty] | 1 | [5 empty] | 1 | Gas Natural | Ninguno
242 | Madera | Estacional | Trab≤5 | Med. | No | [6 empty] | 1 | [5 empty] | 1 | Otros | Ninguno
243 | Madera | Semanal | 5<Trab≤10 | Med. | No | 1 |  | 1 | [9 empty] | 1 | Gasóleo | Ninguno
244 | No metales | Semanal | 50<Trab≤100 | Med. | Si | 1 | 1 | 1 | [9 empty] | 1 | Biomasa | Ninguno
245 | Plástico | Diaria | 100<Trab≤200 | Med. | No | 1 | 1 | 1 |  |  |  |  | 1 | 1 |  |  |  |  | Otros | Ninguno
246 | No metales | Semanal | 100<Trab≤200 | Med. | Si | 1 | 1 | 1 | [9 empty] | 1 | Biomasa | Ninguno
247 | No metales | Semanal | 100<Trab≤200 | Med. | Si | 1 | 1 | 1 | [9 empty] | 1 | Biomasa | Ninguno
248 | Química | No existe | 100<Trab≤200 | Med. | Si | 1 | 1 | 1 | 1 | [8 empty] | 1 | Gas Natural | Ninguno
249 | Alimentación | Diaria | 5<Trab≤10 | Med. | No | 1 |  | 1 | [9 empty] | 1 | Otros | Ninguno
250 | Alimentación | Semanal | 100<Trab≤200 | Med. | Si | 1 |  | 1 | [9 empty] | 1 | Gas Natural | Sist. Ref. Adiabática

## DB_Q7 (hidden)
Parte I - Datos descriptivos de la muestra
|  | Diaria = "Menos de 500 mSemanal" Semanal = "Entre 500 y NS/NC9 mSemanal" Estacional = "Entre Diaria000 y No existeNS/NC9 mSemanal" No existe = "Entre 5000 y NS/NCNS/NC mSemanal" 5 = "Entre Diaria0000 y No existe9000 mSemanal" 6 = "50000 mSemanal o más" 9= "Ns/Nc" Diaria = "Menos de 500 mSemanal" Semanal = "Entre 500 y NS/NC9 mSemanal" Estacional = "Entre Diaria000 y No existeNS/NC9 mSemanal" No existe = "Entre 5000 y NS/NCNS/NC mSemanal" 5 = "Entre Diaria0000 y No existe9000 mSemanal" 6 = "50000 mSemanal o más" 9= "Ns/Nc" |  |  |  | Q7 | Q8 | [7 empty] | Q2 | Q3
Atributos perceptibles
ID | Principal actividad | Variación producción | Número de trabajadores | Zona Climática | Auditoría | Conocmiento RHC | Alta_inversión | Altos_coste_operación | Ahorro_ | Sostenible_ | Fiable_ | Alto_impacto_visual | Seguro_ | Inst_especializados | Tecnología_Calor | Tecnología_Ref
1 | Metales | Semanal | 100<Trab≤200 | Med. | Si | 1 |  |  | 1 | 1 |  | 1 |  |  | Otros | Ninguno
2 | Papel | Estacional | Trab≤5 | Med. | No | 1 | 1 | 1 | 1 | 1 |  | 1 |  |  | Electricidad | Ninguno
3 | Otros | Estacional | 10<Trab≤20 | Med. | No | [9 empty] | Electricidad | Ninguno
4 | Téxtil | Semanal | 5<Trab≤10 | Med. | Si | [9 empty] | Gas Natural | Ninguno
5 | Téxtil | Semanal | 20<Trab≤50 | Med. | Si | 1 | 1 | 1 | 1 | 1 |  | 1 | 1 |  | Gas Natural | Ninguno
6 | Téxtil | Diaria | Trab≤5 | Med. | No | [9 empty] | Otros | Ninguno
7 | Téxtil | Estacional | 5<Trab≤10 | Med. | No | 1 | [8 empty] | Electricidad | Ninguno
8 | Otros | Diaria | Trab≤5 | Med. | No | [9 empty] | Gas Natural | Otros
9 | Téxtil | Semanal | 20<Trab≤50 | Med. | Si | [9 empty] | Otros | Ninguno
10 | Otros | Diaria | 10<Trab≤20 | Med. | NS/NC | 1 | 1 |  |  | 1 |  | 1 | 1 |  | Gasóleo | Ninguno
11 | Metales | Semanal | Trab≤5 | Med. | No | 1 | 1 |  | 1 | 1 |  | 1 |  |  | Gasóleo | Ninguno
12 | Plástico | Diaria | 5<Trab≤10 | Med. | Si | 1 | 1 |  |  | 1 |  |  |  |  | Otros | Otros
13 | Plástico | Diaria | 10<Trab≤20 | Med. | NS/NC | [9 empty] | Gas Natural | Ninguno
14 | Química | Semanal | 50<Trab≤100 | Med. | No | 1 |  |  |  | 1 |  | 1 | 1 |  | Gasóleo | Bomba de calor agua
15 | No metales | Semanal | Trab>200 | Med. | Si | 1 | 1 |  | 1 | 1 |  | 1 |  |  | Ninguna | Bomba de calor aire
16 | No metales | No existe | 10<Trab≤20 | Med. | Si | 1 | 1 |  |  | 1 |  |  |  |  | Gas Natural | Ninguno
17 | No metales | NS/NC | 10<Trab≤20 | Med. | No | [9 empty] | Gas Natural | Ninguno
18 | No metales | NS/NC | 50<Trab≤100 | Med. | No | 1 |  |  | 1 | 1 |  | 1 |  | 1 | Gas Natural | Ninguno
19 | No metales | Diaria | 5<Trab≤10 | Med. | No | [9 empty] | Otros | Ninguno
20 | Metales | Estacional | Trab≤5 | Med. | No | [9 empty] | Gasóleo | Ninguno
21 | Metales | No existe | 50<Trab≤100 | Med. | Si | 1 | 1 |  | 1 | 1 | 1 | 1 | 1 |  | GLP | Otros
22 | No metales | Estacional | 10<Trab≤20 | Med. | No | 1 | 1 |  |  | 1 |  | 1 |  |  | Otros | Ninguno
23 | No metales | NS/NC | Trab≤5 | Med. | No | 1 | 1 |  | 1 | 1 |  | 1 |  |  | Gas Natural | Ninguno
24 | No metales | Estacional | 10<Trab≤20 | Med. | No | 1 | 1 | 1 |  | 1 |  | 1 |  |  | Otros | Ninguno
25 | No metales | Estacional | 20<Trab≤50 | Med. | No | 1 | 1 |  | 1 | 1 |  | 1 |  |  | Otros | Ninguno
26 | Alimentación | Estacional | 20<Trab≤50 | Med. | No | 1 | 1 |  | 1 | 1 | 1 | 1 | 1 | 1 | Ninguna | Bomba de calor aire
27 | No metales | Estacional | 100<Trab≤200 | Med. | Si | 1 |  |  |  | 1 |  | 1 |  |  | Gas Natural | Ninguno
28 | Alimentación | Estacional | 5<Trab≤10 | Med. | No | [9 empty] | Bomba de calor aire | Otros
29 | Alimentación | Estacional | Trab≤5 | Med. | No | [9 empty] | Ninguna | Otros
30 | Metales | Semanal | Trab≤5 | Med. | Si | 1 | 1 |  | 1 | 1 |  | 1 |  |  | Electricidad | Ninguno
31 | Alimentación | Estacional | 5<Trab≤10 | Med. | Si | [9 empty] | Ninguna | Otros
32 | No metales | Estacional | Trab>200 | Med. | Si | 1 | 1 |  | 1 | 1 |  | 1 | 1 |  | Otros | Ninguno
33 | No metales | Estacional | 10<Trab≤20 | Med. | NS/NC | [9 empty] | Gas Natural | Ninguno
34 | No metales | Estacional | 5<Trab≤10 | Med. | No | 1 | 1 |  |  | 1 |  | 1 |  |  | Gas Natural | Ninguno
35 | Alimentación | Estacional | 10<Trab≤20 | Med. | No | 1 | 1 |  | 1 | 1 | 1 | 1 | 1 | 1 | Ninguna | Otros
36 | Madera | Estacional | Trab≤5 | Med. | No | 1 | 1 |  | 1 | 1 |  | 1 |  |  | Otros | Ninguno
37 | Madera | Estacional | Trab≤5 | Med. | No | 1 | 1 |  | 1 | 1 |  | 1 |  |  | Otros | Ninguno
38 | Madera | Estacional | 10<Trab≤20 | Med. | No | [9 empty] | Gasóleo | Ninguno
39 | Alimentación | Estacional | 10<Trab≤20 | Med. | No | [9 empty] | Ninguna | Otros
40 | Alimentación | Diaria | 20<Trab≤50 | Med. | Si | [9 empty] | Ninguna | Otros
41 | No metales | Estacional | 5<Trab≤10 | Med. | Si | 1 | 1 |  |  | 1 | 1 | 1 |  |  | Otros | Ninguno
42 | Alimentación | Diaria | 10<Trab≤20 | Med. | No | [9 empty] | Gasóleo | Otros
43 | Alimentación | No existe | 20<Trab≤50 | Med. | No | 1 | 1 |  | 1 | 1 |  |  |  |  | Electricidad | Otros
44 | Metales | Semanal | 100<Trab≤200 | Med. | Si | 1 | 1 | 1 | 1 | 1 |  | 1 |  |  | Otros | Ninguno
45 | Alimentación | No existe | 5<Trab≤10 | Med. | Si | 1 | 1 |  | 1 | 1 |  | 1 | 1 | 1 | Gasóleo | Ninguno
46 | Alimentación | No existe | 5<Trab≤10 | Med. | Si | 1 | 1 |  | 1 | 1 | 1 | 1 | 1 | 1 | Ninguna | Otros
47 | No metales | Estacional | 50<Trab≤100 | Med. | No | 1 | 1 |  | 1 | 1 |  |  |  |  | Gas Natural | Ninguno
48 | No metales | Estacional | Trab>200 | Med. | Si | 1 | [8 empty] | Gas Natural | Ninguno
49 | Alimentación | Estacional | Trab≤5 | Cont. | Si | 1 | 1 |  |  | 1 |  | 1 |  |  | Gasóleo | Sist. Ref. Adiabática
50 | Alimentación | Estacional | 5<Trab≤10 | Cont. | No | 1 | 1 |  | 1 | 1 |  | 1 |  |  | Gasóleo | AC Eléctrico
51 | Plástico | Semanal | 20<Trab≤50 | Cont. | No | 1 |  | 1 | 1 | 1 |  |  |  | 1 | Ninguna | AC Eléctrico
52 | Química | No existe | 100<Trab≤200 | Cont. | Si | 1 |  | 1 | 1 | 1 |  |  | 1 | 1 | Gas Natural | Ninguno
53 | Química | Semanal | 50<Trab≤100 | Cont. | No | 1 | 1 |  | 1 | 1 |  | 1 |  |  | Otros | Sist. Ref. Adiabática
54 | No metales | Estacional | 10<Trab≤20 | Cont. | No | 1 | 1 |  | 1 | 1 |  |  | 1 | 1 | Electricidad | Ninguno
55 | Otros | Semanal | Trab≤5 | Cont. | No | 1 | 1 |  | 1 | 1 |  |  |  |  | Electricidad | Ninguno
56 | Química | No existe | 5<Trab≤10 | Cont. | No | 1 | 1 |  | 1 | 1 |  | 1 | 1 |  | Otros | Ninguno
57 | Papel | No existe | Trab≤5 | Cont. | No | [9 empty] | Electricidad | Ninguno
58 | Alimentación | Estacional | Trab≤5 | Cont. | No | 1 |  |  | 1 | 1 |  | 1 |  |  | Ninguna | AC Eléctrico
59 | Alimentación | Estacional | 5<Trab≤10 | Cont. | No | 1 | 1 | 1 |  | 1 |  | 1 |  |  | Bomba de calor aire | Bomba de calor aire
60 | Alimentación | Diaria | 5<Trab≤10 | Cont. | No | 1 | 1 |  | 1 | 1 | 1 | 1 |  |  | Gasóleo | Sist. Absorción no renov
61 | Alimentación | Diaria | 10<Trab≤20 | Cont. | Si | 1 | 1 |  | 1 | 1 |  | 1 |  |  | GLP | Sist. Absorción no renov
62 | Alimentación | Estacional | Trab≤5 | Cont. | No | [9 empty] | Gasóleo | AC Eléctrico
63 | Alimentación | Semanal | 10<Trab≤20 | Cont. | No | 1 | 1 |  | 1 | 1 |  | 1 |  |  | GLP | Ninguno
64 | Otros | No existe | NS/NC | Cont. | Si | 1 | 1 |  | 1 | 1 |  | 1 |  |  | Gas Natural | Bomba de calor aire
65 | Alimentación | Semanal | 10<Trab≤20 | Cont. | Si | 1 | 1 |  | 1 | 1 |  | 1 |  |  | GLP | Ninguno
66 | Alimentación | Diaria | 20<Trab≤50 | Cont. | Si | 1 | 1 |  | 1 | 1 | 1 | 1 | 1 | 1 | Otros | Bomba de calor agua
67 | Alimentación | Diaria | 5<Trab≤10 | Cont. | No | 1 |  |  |  | 1 |  | 1 |  |  | Otros | Ninguno
68 | Alimentación | Semanal | 100<Trab≤200 | Cont. | Si | 1 | 1 |  | 1 | 1 |  | 1 |  | 1 | Gas Natural | Sist. Ref. Adiabática
69 | Alimentación | No existe | Trab≤5 | Cont. | No | 1 | 1 | 1 | 1 | 1 | 1 | 1 | 1 | 1 | Ninguna | Bomba de calor agua
70 | Alimentación | Estacional | 5<Trab≤10 | Cont. | No | 1 | 1 | 1 | 1 | 1 |  | 1 |  | 1 | Biomasa | Otros
71 | Alimentación | Estacional | Trab≤5 | Cont. | No | 1 | 1 | 1 |  | 1 |  | 1 | 1 |  | Biomasa | Bomba de calor aire
72 | Alimentación | Estacional | 5<Trab≤10 | Cont. | Si | [9 empty] | Gas Natural | Otros
73 | Alimentación | Estacional | Trab≤5 | Cont. | No | 1 | 1 | 1 | 1 | 1 |  | 1 |  |  | Otros | Otros
74 | Alimentación | Estacional | 5<Trab≤10 | Cont. | No | 1 |  |  | 1 | 1 |  | 1 |  | 1 | Bomba de calor agua | Bomba de calor agua
75 | Alimentación | Estacional | Trab≤5 | Cont. | No | 1 |  |  | 1 | 1 |  | 1 |  |  | Gasóleo | Bomba de calor agua
76 | Alimentación | No existe | Trab≤5 | Cont. | Si | 1 | 1 | 1 | 1 | 1 | 1 | 1 |  |  | Otros | Otros
77 | Alimentación | No existe | 10<Trab≤20 | Cont. | No | 1 | 1 | 1 | 1 | 1 |  | 1 |  |  | Otros | Otros
78 | Alimentación | Semanal | 10<Trab≤20 | Cont. | Si | 1 | 1 | 1 | 1 | 1 |  | 1 | 1 |  | Gasóleo | Otros
79 | Alimentación | Estacional | Trab≤5 | Cont. | No | 1 | 1 | 1 | 1 | 1 |  | 1 |  |  | Gasóleo | Otros
80 | Alimentación | Estacional | Trab≤5 | Cont. | Si | 1 | 1 | 1 | 1 | 1 | 1 | 1 | 1 |  | Otros | Otros
81 | Otros | No existe | NS/NC | Cont. | Si | 1 | 1 |  | 1 | 1 |  | 1 |  |  | Gas Natural | Bomba de calor aire
82 | Téxtil | Semanal | 5<Trab≤10 | Cont. | Si | 1 | 1 |  | 1 | 1 | 1 | 1 | 1 | 1 | Biomasa | Ninguno
83 | Téxtil | Semanal | 10<Trab≤20 | Cont. | Si | 1 | 1 | 1 | 1 | 1 |  | 1 |  |  | Gas Natural | Ninguno
84 | Papel | Estacional | 100<Trab≤200 | Cont. | Si | 1 | 1 | 1 | 1 | 1 |  | 1 |  |  | Gas Natural | Ninguno
85 | Téxtil | Semanal | 10<Trab≤20 | Cont. | No | [9 empty] | Bomba de calor aire | Ninguno
86 | Otros | Diaria | Trab≤5 | Cont. | No | [9 empty] | Ninguna | Otros
87 | Otros | Diaria | 10<Trab≤20 | Cont. | Si | [9 empty] | Ninguna | Otros
88 | Metales | Semanal | Trab≤5 | Cont. | No | 1 | 1 |  | 1 | 1 |  |  |  |  | Gasóleo | Ninguno
89 | Metales | Semanal | 20<Trab≤50 | Cont. | Si | 1 | 1 |  | 1 | 1 |  | 1 |  |  | Gas Natural | Ninguno
90 | Metales | Semanal | 10<Trab≤20 | Cont. | No | [9 empty] | Electricidad | Ninguno
91 | Metales | Semanal | 5<Trab≤10 | Cont. | Si | [9 empty] | Electricidad | Ninguno
92 | Metales | Estacional | Trab≤5 | Cont. | Si | 1 | 1 |  | 1 | 1 |  | 1 |  |  | Gasóleo | Ninguno
93 | Plástico | Diaria | Trab≤5 | Cont. | Si | 1 | 1 |  | 1 | 1 |  |  |  |  | Otros | Ninguno
94 | No metales | No existe | 20<Trab≤50 | Cont. | No | 1 | 1 |  | 1 | 1 |  | 1 |  |  | Gas Natural | Ninguno
95 | No metales | NS/NC | NS/NC | Cont. | NS/NC | 1 | 1 |  | 1 | 1 |  | 1 | 1 | 1 | Gas Natural | Ninguno
96 | No metales | Estacional | 10<Trab≤20 | Cont. | No | 1 | 1 |  | 1 | 1 |  | 1 | 1 | 1 | Otros | Ninguno
97 | No metales | Estacional | Trab≤5 | Cont. | No | 1 | 1 |  | 1 | 1 |  |  |  |  | Gas Natural | Ninguno
98 | No metales | NS/NC | Trab≤5 | Cont. | No | [9 empty] | Gas Natural | Ninguno
99 | No metales | NS/NC | Trab≤5 | Cont. | Si | 1 | 1 |  | 1 | 1 |  |  |  |  | Otros | Ninguno
100 | No metales | Estacional | 10<Trab≤20 | Cont. | Si | 1 |  |  | 1 | 1 | 1 | 1 | 1 | 1 | Gas Natural | Ninguno
101 | Plástico | Semanal | 10<Trab≤20 | Cont. | Si | [9 empty] | Ninguna | Bomba de calor aire
102 | No metales | Estacional | 20<Trab≤50 | Cont. | Si | 1 | 1 |  |  | 1 |  | 1 |  |  | Gas Natural | Ninguno
103 | Madera | Estacional | Trab≤5 | Cont. | No | 1 | 1 |  | 1 | 1 |  | 1 |  |  | Biomasa | Ninguno
104 | No metales | Estacional | 20<Trab≤50 | Cont. | Si | 1 | 1 |  | 1 | 1 |  | 1 |  |  | Gas Natural | Ninguno
105 | No metales | Estacional | 10<Trab≤20 | Cont. | No | 1 |  |  |  | 1 |  | 1 |  |  | Gas Natural | Ninguno
106 | Madera | Semanal | 5<Trab≤10 | Cont. | No | 1 | 1 |  | 1 | 1 |  |  |  |  | Otros | Ninguno
107 | No metales | Estacional | 20<Trab≤50 | Cont. | No | 1 | 1 |  | 1 | 1 | 1 | 1 |  |  | Otros | Ninguno
108 | Química | Estacional | 5<Trab≤10 | Atlán. | Si | 1 |  |  | 1 | 1 |  |  |  | 1 | Gasóleo | Ninguno
109 | Química | Estacional | Trab≤5 | Atlán. | No | 1 | 1 |  | 1 | 1 |  | 1 | 1 | 1 | Electricidad | Otros
110 | Química | No existe | 10<Trab≤20 | Atlán. | NS/NC | 1 |  |  |  | 1 |  | 1 | 1 | 1 | Ninguna | Bomba de calor agua
111 | Química | Semanal | 5<Trab≤10 | Atlán. | No | [9 empty] | Electricidad | Sist. Absorción no renov
112 | Química | Semanal | 5<Trab≤10 | Atlán. | No | 1 |  | 1 |  | 1 |  |  | 1 |  | Gasóleo | Ninguno
113 | Química | NS/NC | Trab≤5 | Atlán. | No | 1 | 1 |  | 1 | 1 |  | 1 |  | 1 | Electricidad | Ninguno
114 | Plástico | Semanal | Trab≤5 | Atlán. | Si | 1 | 1 |  | 1 | 1 | 1 | 1 |  | 1 | Electricidad | Bomba de calor agua
115 | Metales | Semanal | 5<Trab≤10 | Atlán. | No | 1 | 1 | [7 empty] | Electricidad | Ninguno
116 | Metales | Semanal | Trab>200 | Atlán. | No | [9 empty] | Gas Natural | Bomba de calor agua
117 | Alimentación | Semanal | 5<Trab≤10 | Atlán. | Si | [9 empty] | Electricidad | Otros
118 | Alimentación | Semanal | 20<Trab≤50 | Atlán. | No | 1 | 1 | 1 | [6 empty] | Gas Natural | Otros
119 | Papel | Estacional | 50<Trab≤100 | Atlán. | Si | 1 | 1 |  | 1 | 1 |  | 1 |  |  | Otros | Ninguno
120 | Metales | Semanal | 20<Trab≤50 | Atlán. | Si | [9 empty] | Gas Natural | Ninguno
121 | Plástico | Diaria | 5<Trab≤10 | Atlán. | Si | [9 empty] | Gasóleo | Ninguno
122 | No metales | Estacional | 10<Trab≤20 | Atlán. | No | 1 | 1 |  | 1 | 1 | 1 | 1 |  |  | Gas Natural | Ninguno
123 | No metales | Estacional | 10<Trab≤20 | Atlán. | No | 1 | 1 |  | 1 | 1 |  | 1 | 1 |  | Gasóleo | Ninguno
124 | No metales | Estacional | 20<Trab≤50 | Atlán. | Si | 1 |  |  | 1 | 1 |  | 1 | 1 |  | Gas Natural | Ninguno
125 | No metales | NS/NC | 5<Trab≤10 | Atlán. | No | 1 | 1 |  | 1 | 1 | 1 | 1 |  | 1 | GLP | Ninguno
126 | Metales | Semanal | 5<Trab≤10 | Atlán. | No | [9 empty] | Gasóleo | Ninguno
127 | No metales | Diaria | 10<Trab≤20 | Atlán. | No | [9 empty] | Otros | Ninguno
128 | Metales | Semanal | Trab≤5 | Atlán. | No | [9 empty] | Gasóleo | Ninguno
129 | Metales | Semanal | 20<Trab≤50 | Atlán. | Si | 1 | 1 |  | 1 | 1 |  | 1 | 1 |  | Gas Natural | Ninguno
130 | Metales | Semanal | 100<Trab≤200 | Atlán. | Si | 1 | 1 |  | 1 | 1 |  | 1 |  |  | Electricidad | Ninguno
131 | No metales | Estacional | NS/NC | Cont. | No | 1 |  |  | 1 | 1 |  | 1 |  | 1 | Gas Natural | Ninguno
132 | Alimentación | Estacional | 10<Trab≤20 | Med. | No | 1 | 1 |  | 1 | 1 | 1 | 1 | 1 | 1 | Ninguna | Otros
133 | No metales | Estacional | 100<Trab≤200 | Cont. | Si | 1 | 1 |  |  | 1 |  |  |  | 1 | Gas Natural | Ninguno
134 | Alimentación | Estacional | 5<Trab≤10 | Med. | Si | 1 | 1 |  | 1 | 1 | 1 | 1 | 1 | 1 | Gasóleo | Otros
135 | Alimentación | NS/NC | 10<Trab≤20 | Med. | No | [9 empty] | Ninguna | Otros
136 | Madera | Estacional | 5<Trab≤10 | Med. | Si | 1 | 1 |  | 1 | 1 |  | 1 |  |  | Otros | Ninguno
137 | Madera | Estacional | 5<Trab≤10 | Cont. | No | [9 empty] | Otros | Ninguno
138 | No metales | Estacional | 20<Trab≤50 | Atlán. | Si | 1 |  |  | 1 | 1 |  |  |  |  | Gas Natural | Ninguno
139 | Alimentación | Estacional | 5<Trab≤10 | Atlán. | Si | 1 | 1 |  | 1 | 1 | 1 | 1 | 1 | 1 | Ninguna | Otros
140 | Alimentación | Estacional | 10<Trab≤20 | Med. | No | 1 | 1 |  | 1 | 1 | 1 | 1 | 1 | 1 | Gasóleo | Otros
141 | Madera | Estacional | 20<Trab≤50 | Cont. | No | 1 | 1 | 1 |  | 1 |  | 1 |  |  | Biomasa | Ninguno
142 | Madera | Estacional | 5<Trab≤10 | Cont. | Si | 1 | 1 |  | 1 | 1 |  | 1 |  |  | Otros | Ninguno
143 | Madera | Estacional | 20<Trab≤50 | Cont. | Si | 1 | 1 |  | 1 | 1 |  | 1 | 1 |  | Biomasa | Ninguno
144 | Madera | Estacional | 50<Trab≤100 | Cont. | Si | 1 | 1 | 1 | 1 | 1 | 1 | 1 | 1 |  | Biomasa | Ninguno
145 | No metales | Estacional | 20<Trab≤50 | Atlán. | Si | 1 | 1 |  |  | 1 |  | 1 |  |  | Gas Natural | Ninguno
146 | Madera | Estacional | 5<Trab≤10 | Cont. | No | 1 | 1 | 1 | 1 | 1 |  | 1 |  |  | Otros | Ninguno
147 | Alimentación | No existe | Trab≤5 | Atlán. | No | 1 | 1 |  | 1 | 1 | 1 | 1 | 1 | 1 | Solar Térmica | Otros
148 | Alimentación | Estacional | 20<Trab≤50 | Atlán. | Si | 1 | 1 |  | 1 | 1 |  |  |  |  | Gasóleo | Otros
149 | No metales | Estacional | NS/NC | Atlán. | NS/NC | 1 | 1 |  | 1 | 1 | 1 | 1 |  | 1 | Electricidad | Ninguno
150 | Otros | Diaria | 20<Trab≤50 | Cont. | Si | 1 | 1 |  | 1 | 1 | 1 | 1 | 1 |  | Gas Natural | Ninguno
151 | No metales | Estacional | 10<Trab≤20 | Cont. | Si | 1 |  |  |  | 1 |  |  | 1 |  | Gas Natural | Ninguno
152 | Plástico | Diaria | 10<Trab≤20 | Cont. | No | [9 empty] | Otros | Ninguno
153 | Plástico | Diaria | 50<Trab≤100 | Med. | No | 1 | 1 |  | 1 | 1 |  | 1 |  |  | Otros | Otros
154 | No metales | Estacional | Trab≤5 | Cont. | No | 1 | 1 |  | 1 | 1 | 1 | 1 |  |  | Biomasa | Ninguno
155 | Madera | Estacional | 10<Trab≤20 | Cont. | Si | 1 | 1 |  | 1 | 1 |  | 1 |  |  | Otros | Ninguno
156 | Plástico | Estacional | Trab>200 | Cont. | Si | 1 | 1 | 1 | 1 |  | 1 | 1 | 1 | 1 | Electricidad | Bomba de calor agua
157 | No metales | Estacional | 20<Trab≤50 | Med. | Si | 1 |  |  |  | 1 |  | 1 |  |  | Gas Natural | Ninguno
158 | Madera | Estacional | 10<Trab≤20 | Cont. | Si | 1 | 1 | 1 |  | 1 | 1 | 1 | 1 |  | Biomasa | Ninguno
159 | Plástico | NS/NC | 5<Trab≤10 | Cont. | No | [9 empty] | Otros | Ninguno
160 | Madera | Estacional | 5<Trab≤10 | Med. | No | [9 empty] | Otros | Ninguno
161 | Plástico | Semanal | Trab≤5 | Med. | No | 1 | 1 |  | 1 | 1 |  | 1 |  |  | Electricidad | Otros
162 | No metales | Estacional | 20<Trab≤50 | Med. | Si | [9 empty] | Gas Natural | Ninguno
163 | Otros | Diaria | 100<Trab≤200 | Cont. | Si | 1 | 1 |  | 1 | 1 |  | 1 |  |  | Gasóleo | Ninguno
164 | No metales | Estacional | 100<Trab≤200 | Med. | Si | 1 | 1 |  |  | 1 |  | 1 |  |  | Gas Natural | Ninguno
165 | Plástico | NS/NC | 5<Trab≤10 | Med. | Si | [9 empty] | Ninguna | Ninguno
166 | Madera | Estacional | Trab≤5 | Med. | No | 1 | 1 | 1 | 1 | 1 |  | 1 |  |  | Otros | Ninguno
167 | Madera | Estacional | Trab≤5 | Med. | No | [9 empty] | Otros | Ninguno
168 | No metales | Estacional | Trab≤5 | Atlán. | Si | 1 | 1 |  | 1 | 1 |  | 1 |  |  | Otros | Ninguno
169 | Madera | Estacional | 10<Trab≤20 | Cont. | Si | 1 | 1 |  | 1 | 1 | 1 | 1 | 1 |  | Biomasa | Ninguno
170 | Química | Diaria | 20<Trab≤50 | Atlán. | No | [9 empty] | Ninguna | Bomba de calor aire
171 | Plástico | Estacional | 5<Trab≤10 | Cont. | No | [9 empty] | Gas Natural | Ninguno
172 | Química | Semanal | 5<Trab≤10 | Atlán. | Si | 1 | 1 |  | 1 | 1 |  | 1 |  |  | Electricidad | Bomba de calor agua
173 | Plástico | Diaria | Trab≤5 | Med. | No | [9 empty] | Otros | Ninguno
174 | No metales | Semanal | 100<Trab≤200 | Med. | Si | 1 | 1 |  | 1 | 1 |  | 1 |  |  | Biomasa | Ninguno
175 | Plástico | Diaria | Trab>200 | Atlán. | Si | 1 | 1 |  | 1 | 1 | 1 | 1 | 1 |  | Gas Natural | Ninguno
176 | No metales | Semanal | NS/NC | Cont. | Si | 1 | 1 |  | 1 | 1 |  | 1 |  |  | Biomasa | Ninguno
177 | No metales | Semanal | 50<Trab≤100 | Cont. | Si | 1 | 1 |  | 1 | 1 |  | 1 |  |  | Biomasa | Ninguno
178 | Madera | Semanal | 5<Trab≤10 | Med. | No | 1 | 1 | 1 | 1 | 1 |  |  |  |  | Gasóleo | Ninguno
179 | No metales | Semanal | NS/NC | Cont. | Si | 1 | 1 |  | 1 | 1 |  | 1 |  |  | Biomasa | Ninguno
180 | No metales | Semanal | 50<Trab≤100 | Med. | Si | 1 | 1 |  | 1 | 1 |  | 1 |  |  | Biomasa | Ninguno
181 | Otros | Semanal | 5<Trab≤10 | Med. | Si | 1 |  |  |  | 1 |  |  |  |  | Gasóleo | Bomba de calor agua
182 | Otros | Diaria | 10<Trab≤20 | Cont. | Si | [9 empty] | Gas Natural | Ninguno
183 | No metales | Semanal | 100<Trab≤200 | Cont. | Si | 1 | 1 |  | 1 | 1 |  | 1 |  |  | Biomasa | Ninguno
184 | Otros | Diaria | 100<Trab≤200 | Cont. | Si | 1 |  |  | 1 | 1 | 1 | 1 |  |  | Gas Natural | Ninguno
185 | Plástico | Diaria | 100<Trab≤200 | Cont. | No | [9 empty] | Gas Natural | Ninguno
186 | Plástico | Diaria | 10<Trab≤20 | Cont. | No | [9 empty] | Otros | Ninguno
187 | Plástico | Diaria | 20<Trab≤50 | Cont. | NS/NC | 1 |  |  |  | 1 |  | 1 |  |  | Gasóleo | Ninguno
188 | No metales | Semanal | 50<Trab≤100 | Med. | Si | 1 | 1 |  | 1 | 1 |  | 1 |  |  | Biomasa | Ninguno
189 | No metales | Estacional | 50<Trab≤100 | Med. | Si | 1 | 1 |  | 1 | 1 |  |  |  | 1 | GLP | Ninguno
190 | Plástico | Diaria | 100<Trab≤200 | Med. | No | 1 | 1 |  | 1 | 1 |  |  |  |  | Otros | Ninguno
191 | No metales | Semanal | 100<Trab≤200 | Med. | Si | 1 | 1 |  | 1 | 1 |  | 1 |  |  | Biomasa | Ninguno
192 | No metales | Semanal | 100<Trab≤200 | Med. | Si | 1 | 1 |  | 1 | 1 |  | 1 |  |  | Biomasa | Ninguno
193 | Plástico | Diaria | 20<Trab≤50 | Med. | No | [9 empty] | Otros | Ninguno
194 | No metales | Semanal | 100<Trab≤200 | Med. | Si | 1 | 1 |  | 1 | 1 |  | 1 |  |  | Biomasa | Ninguno
195 | No metales | Semanal | 20<Trab≤50 | Cont. | Si | 1 | 1 |  | 1 | 1 |  | 1 |  |  | Biomasa | Ninguno
196 | Alimentación | Semanal | Trab>200 | Cont. | Si | 1 | 1 | [7 empty] | Otros | AC Eléctrico
197 | Alimentación | Semanal | 50<Trab≤100 | Cont. | No | 1 |  | 1 | 1 | [5 empty] | Gas Natural | Ninguno
198 | Química | No existe | 20<Trab≤50 | Med. | No | 1 | 1 |  |  | 1 |  | 1 |  |  | Gasóleo | Bomba de calor aire
199 | No metales | Estacional | 100<Trab≤200 | Med. | Si | [9 empty] | Otros | Ninguno
200 | Plástico | Semanal | 20<Trab≤50 | Cont. | No | 1 | 1 |  | 1 | 1 |  | 1 |  | 1 | Bomba de calor aire | Bomba de calor agua
201 | Química | No existe | 10<Trab≤20 | Atlán. | NS/NC | 1 |  |  |  | 1 |  | 1 | 1 | 1 | Ninguna | Bomba de calor agua
202 | Química | Semanal | 5<Trab≤10 | Atlán. | No | 1 |  | 1 |  | 1 |  |  | 1 |  | Gasóleo | Ninguno
203 | Metales | Semanal | 5<Trab≤10 | Atlán. | No | 1 | 1 | [7 empty] | Electricidad | Ninguno
204 | Metales | Semanal | Trab>200 | Atlán. | No | [9 empty] | Gas Natural | Bomba de calor agua
205 | Plástico | Diaria | 5<Trab≤10 | Atlán. | Si | [9 empty] | Gasóleo | Ninguno
206 | Metales | Semanal | 5<Trab≤10 | Atlán. | No | [9 empty] | Gasóleo | Ninguno
207 | No metales | Estacional | 20<Trab≤50 | Atlán. | Si | 1 | 1 |  |  | 1 |  | 1 |  |  | Gas Natural | Ninguno
208 | Alimentación | No existe | Trab≤5 | Atlán. | No | 1 | 1 |  | 1 | 1 | 1 | 1 | 1 | 1 | Solar Térmica | Otros
209 | Alimentación | Estacional | 20<Trab≤50 | Atlán. | Si | 1 | 1 |  | 1 | 1 |  |  |  |  | Gasóleo | Otros
210 | Alimentación | Estacional | Trab≤5 | Atlán. | Si | 1 | 1 |  |  | 1 |  | 1 |  |  | Gasóleo | Sist. Ref. Adiabática
211 | Química | Semanal | 50<Trab≤100 | Atlán. | No | 1 | 1 |  | 1 | 1 |  | 1 |  |  | Otros | Sist. Ref. Adiabática
212 | Alimentación | Estacional | Trab≤5 | Atlán. | No | [9 empty] | Gasóleo | AC Eléctrico
213 | No metales | Estacional | 10<Trab≤20 | Atlán. | No | 1 | 1 |  | 1 | 1 |  | 1 | 1 | 1 | Otros | Ninguno
214 | Alimentación | Semanal | Trab>200 | Atlán. | Si | 1 | 1 | [7 empty] | Otros | AC Eléctrico
215 | Alimentación | No existe | Trab≤5 | Cont. | Si | 1 | 1 | 1 | 1 | 1 | 1 | 1 |  |  | Otros | Otros
216 | Alimentación | Estacional | Trab≤5 | Cont. | No | 1 | 1 | 1 | 1 | 1 |  | 1 |  |  | Gasóleo | Otros
217 | Papel | Estacional | 100<Trab≤200 | Cont. | Si | 1 | 1 | 1 | 1 | 1 |  | 1 |  |  | Gas Natural | Ninguno
218 | Metales | Semanal | Trab≤5 | Cont. | No | 1 | 1 |  | 1 | 1 |  |  |  |  | Gasóleo | Ninguno
219 | Plástico | Diaria | Trab≤5 | Cont. | Si | 1 | 1 |  | 1 | 1 |  |  |  |  | Otros | Ninguno
220 | Madera | Estacional | 5<Trab≤10 | Cont. | No | [9 empty] | Otros | Ninguno
221 | Madera | Estacional | 5<Trab≤10 | Cont. | No | 1 | 1 | 1 | 1 | 1 |  | 1 |  |  | Otros | Ninguno
222 | No metales | Estacional | Trab≤5 | Cont. | No | 1 | 1 |  | 1 | 1 | 1 | 1 |  |  | Biomasa | Ninguno
223 | Madera | Estacional | 10<Trab≤20 | Cont. | Si | 1 | 1 | 1 |  | 1 | 1 | 1 | 1 |  | Biomasa | Ninguno
224 | Téxtil | Semanal | 20<Trab≤50 | Med. | Si | 1 | 1 | 1 | 1 | 1 |  | 1 | 1 |  | Gas Natural | Ninguno
225 | Otros | Diaria | Trab≤5 | Med. | No | [9 empty] | Gas Natural | Otros
226 | Otros | Diaria | 10<Trab≤20 | Med. | NS/NC | 1 | 1 |  |  | 1 |  | 1 | 1 |  | Gasóleo | Ninguno
227 | Química | Semanal | 50<Trab≤100 | Med. | No | 1 |  |  |  | 1 |  | 1 | 1 |  | Gasóleo | Bomba de calor agua
228 | No metales | NS/NC | 10<Trab≤20 | Med. | No | [9 empty] | Gas Natural | Ninguno
229 | Metales | Estacional | Trab≤5 | Med. | No | [9 empty] | Gasóleo | Ninguno
230 | No metales | NS/NC | Trab≤5 | Med. | No | 1 | 1 |  | 1 | 1 |  | 1 |  |  | Gas Natural | Ninguno
231 | Alimentación | Estacional | 20<Trab≤50 | Med. | No | 1 | 1 |  | 1 | 1 | 1 | 1 | 1 | 1 | Ninguna | Bomba de calor aire
232 | Alimentación | Estacional | Trab≤5 | Med. | No | [9 empty] | Ninguna | Otros
233 | No metales | Estacional | Trab>200 | Med. | Si | 1 | 1 |  | 1 | 1 |  | 1 | 1 |  | Otros | Ninguno
234 | Alimentación | Estacional | 10<Trab≤20 | Med. | No | 1 | 1 |  | 1 | 1 | 1 | 1 | 1 | 1 | Ninguna | Otros
235 | Madera | Estacional | 10<Trab≤20 | Med. | No | [9 empty] | Gasóleo | Ninguno
236 | Alimentación | Diaria | 10<Trab≤20 | Med. | No | [9 empty] | Gasóleo | Otros
237 | Metales | Semanal | 100<Trab≤200 | Med. | Si | 1 | 1 | 1 | 1 | 1 |  | 1 |  |  | Otros | Ninguno
238 | Alimentación | No existe | 5<Trab≤10 | Med. | Si | 1 | 1 |  | 1 | 1 | 1 | 1 | 1 | 1 | Ninguna | Otros
239 | Alimentación | Estacional | 5<Trab≤10 | Med. | Si | 1 | 1 |  | 1 | 1 | 1 | 1 | 1 | 1 | Gasóleo | Otros
240 | Plástico | Diaria | 50<Trab≤100 | Med. | No | 1 | 1 |  | 1 | 1 |  | 1 |  |  | Otros | Otros
241 | No metales | Estacional | 20<Trab≤50 | Med. | Si | [9 empty] | Gas Natural | Ninguno
242 | Madera | Estacional | Trab≤5 | Med. | No | [9 empty] | Otros | Ninguno
243 | Madera | Semanal | 5<Trab≤10 | Med. | No | 1 | 1 | 1 | 1 | 1 |  |  |  |  | Gasóleo | Ninguno
244 | No metales | Semanal | 50<Trab≤100 | Med. | Si | 1 | 1 |  | 1 | 1 |  | 1 |  |  | Biomasa | Ninguno
245 | Plástico | Diaria | 100<Trab≤200 | Med. | No | 1 | 1 |  | 1 | 1 |  |  |  |  | Otros | Ninguno
246 | No metales | Semanal | 100<Trab≤200 | Med. | Si | 1 | 1 |  | 1 | 1 |  | 1 |  |  | Biomasa | Ninguno
247 | No metales | Semanal | 100<Trab≤200 | Med. | Si | 1 | 1 |  | 1 | 1 |  | 1 |  |  | Biomasa | Ninguno
248 | Química | No existe | 100<Trab≤200 | Med. | Si | 1 |  | 1 | 1 | 1 |  |  | 1 | 1 | Gas Natural | Ninguno
249 | Alimentación | Diaria | 5<Trab≤10 | Med. | No | 1 |  |  |  | 1 |  | 1 |  |  | Otros | Ninguno
250 | Alimentación | Semanal | 100<Trab≤200 | Med. | Si | 1 | 1 |  | 1 | 1 |  | 1 |  | 1 | Gas Natural | Sist. Ref. Adiabática

## DB_Q8 (hidden)
Parte I - Datos descriptivos de la muestra
|  | Diaria = "Menos de 500 mSemanal" Semanal = "Entre 500 y NS/NC9 mSemanal" Estacional = "Entre Diaria000 y No existeNS/NC9 mSemanal" No existe = "Entre 5000 y NS/NCNS/NC mSemanal" 5 = "Entre Diaria0000 y No existe9000 mSemanal" 6 = "50000 mSemanal o más" 9= "Ns/Nc" Diaria = "Menos de 500 mSemanal" Semanal = "Entre 500 y NS/NC9 mSemanal" Estacional = "Entre Diaria000 y No existeNS/NC9 mSemanal" No existe = "Entre 5000 y NS/NCNS/NC mSemanal" 5 = "Entre Diaria0000 y No existe9000 mSemanal" 6 = "50000 mSemanal o más" 9= "Ns/Nc" |  |  |  | Q7 | Q9
[7 empty] | Tecnologías apropiadas calor | [6 empty] | Tecnologías apropiadas frío
ID | Principal actividad | Variación producción | Número de trabajadores | Zona Climática | Auditoría | Conocmiento RHC | Solar Thermal_H | Biomass_H | Heat pump_H | Geothermal_H | Renewable DH_H | None_H | NS/NC_H | ST_C | Biomass_C | HP_C | Geo_C | DH_C | None_C | NS/NC_C | None REF&CAL
1 | Metales | Semanal | 100<Trab≤200 | Med. | Si | 1 | [5 empty] | 1 | [7 empty] | 1 | 1
2 | Papel | Estacional | Trab≤5 | Med. | No | 1 | [5 empty] | 1 | [7 empty] | 1 | 1
3 | Otros | Estacional | 10<Trab≤20 | Med. | No | [7 empty] | 1 | [6 empty] | 1 | 0
4 | Téxtil | Semanal | 5<Trab≤10 | Med. | Si | [7 empty] | 1 | [6 empty] | 1 | 0
5 | Téxtil | Semanal | 20<Trab≤50 | Med. | Si | 1 | 1 | [12 empty] | 1 | 0
6 | Téxtil | Diaria | Trab≤5 | Med. | No | [7 empty] | 1 | [6 empty] | 1 | 0
7 | Téxtil | Estacional | 5<Trab≤10 | Med. | No | 1 | [5 empty] | 1 | [7 empty] | 1 | 1
8 | Otros | Diaria | Trab≤5 | Med. | No | [7 empty] | 1 | [6 empty] | 1 | 0
9 | Téxtil | Semanal | 20<Trab≤50 | Med. | Si | [7 empty] | 1 | [6 empty] | 1 | 0
10 | Otros | Diaria | 10<Trab≤20 | Med. | NS/NC | 1 |  | 1 | [11 empty] | 1 | 0
11 | Metales | Semanal | Trab≤5 | Med. | No | 1 |  | 1 | [11 empty] | 1 | 0
12 | Plástico | Diaria | 5<Trab≤10 | Med. | Si | 1 | [6 empty] | 1 | 1 | [6 empty] | 0
13 | Plástico | Diaria | 10<Trab≤20 | Med. | NS/NC | [7 empty] | 1 | [6 empty] | 1 | 0
14 | Química | Semanal | 50<Trab≤100 | Med. | No | 1 | 1 | [8 empty] | 1 |  |  |  |  | 0
15 | No metales | Semanal | Trab>200 | Med. | Si | 1 | [5 empty] | 1 | [7 empty] | 1 | 1
16 | No metales | No existe | 10<Trab≤20 | Med. | Si | 1 | [5 empty] | 1 | [7 empty] | 1 | 1
17 | No metales | NS/NC | 10<Trab≤20 | Med. | No | [7 empty] | 1 | [6 empty] | 1 | 0
18 | No metales | NS/NC | 50<Trab≤100 | Med. | No | 1 | [5 empty] | 1 | [7 empty] | 1 | 1
19 | No metales | Diaria | 5<Trab≤10 | Med. | No | [7 empty] | 1 | [6 empty] | 1 | 0
20 | Metales | Estacional | Trab≤5 | Med. | No | [7 empty] | 1 | [6 empty] | 1 | 0
21 | Metales | No existe | 50<Trab≤100 | Med. | Si | 1 | 1 | [6 empty] | 1 | [6 empty] | 0
22 | No metales | Estacional | 10<Trab≤20 | Med. | No | 1 |  | 1 | [11 empty] | 1 | 0
23 | No metales | NS/NC | Trab≤5 | Med. | No | 1 | 1 | [12 empty] | 1 | 0
24 | No metales | Estacional | 10<Trab≤20 | Med. | No | 1 |  | 1 | [11 empty] | 1 | 0
25 | No metales | Estacional | 20<Trab≤50 | Med. | No | 1 |  | 1 | [11 empty] | 1 | 0
26 | Alimentación | Estacional | 20<Trab≤50 | Med. | No | 1 | [6 empty] | 1 | 1 | [6 empty] | 0
27 | No metales | Estacional | 100<Trab≤200 | Med. | Si | 1 | [5 empty] | 1 | [7 empty] | 1 | 1
28 | Alimentación | Estacional | 5<Trab≤10 | Med. | No | [7 empty] | 1 | [6 empty] | 1 | 0
29 | Alimentación | Estacional | Trab≤5 | Med. | No | [7 empty] | 1 | [6 empty] | 1 | 0
30 | Metales | Semanal | Trab≤5 | Med. | Si | 1 | [5 empty] | 1 | [7 empty] | 1 | 1
31 | Alimentación | Estacional | 5<Trab≤10 | Med. | Si | [7 empty] | 1 | [6 empty] | 1 | 0
32 | No metales | Estacional | Trab>200 | Med. | Si | 1 | [5 empty] | 1 | [7 empty] | 1 | 1
33 | No metales | Estacional | 10<Trab≤20 | Med. | NS/NC | [7 empty] | 1 | [6 empty] | 1 | 0
34 | No metales | Estacional | 5<Trab≤10 | Med. | No | 1 | [5 empty] | 1 | [7 empty] | 1 | 1
35 | Alimentación | Estacional | 10<Trab≤20 | Med. | No | 1 | [6 empty] | 1 | [6 empty] | 1 | 0
36 | Madera | Estacional | Trab≤5 | Med. | No | 1 | [5 empty] | 1 | [7 empty] | 1 | 1
37 | Madera | Estacional | Trab≤5 | Med. | No | 1 | [5 empty] | 1 | [7 empty] | 1 | 1
38 | Madera | Estacional | 10<Trab≤20 | Med. | No | [7 empty] | 1 | [6 empty] | 1 | 0
39 | Alimentación | Estacional | 10<Trab≤20 | Med. | No | [7 empty] | 1 | [6 empty] | 1 | 0
40 | Alimentación | Diaria | 20<Trab≤50 | Med. | Si | [7 empty] | 1 | [6 empty] | 1 | 0
41 | No metales | Estacional | 5<Trab≤10 | Med. | Si | 1 |  | 1 | [11 empty] | 1 | 0
42 | Alimentación | Diaria | 10<Trab≤20 | Med. | No | [7 empty] | 1 | [6 empty] | 1 | 0
43 | Alimentación | No existe | 20<Trab≤50 | Med. | No | 1 | [5 empty] | 1 | [7 empty] | 1 | 1
44 | Metales | Semanal | 100<Trab≤200 | Med. | Si | 1 | [5 empty] | 1 | [7 empty] | 1 | 1
45 | Alimentación | No existe | 5<Trab≤10 | Med. | Si | 1 | 1 | [12 empty] | 1 | 0
46 | Alimentación | No existe | 5<Trab≤10 | Med. | Si | 1 | [6 empty] | 1 | [6 empty] | 1 | 0
47 | No metales | Estacional | 50<Trab≤100 | Med. | No | 1 |  | 1 | [11 empty] | 1 | 0
48 | No metales | Estacional | Trab>200 | Med. | Si | 1 | [5 empty] | 1 | [7 empty] | 1 | 1
49 | Alimentación | Estacional | Trab≤5 | Cont. | Si | 1 | [5 empty] | 1 | [7 empty] | 1 | 1
50 | Alimentación | Estacional | 5<Trab≤10 | Cont. | No | 1 | 1 | [6 empty] | 1 | [6 empty] | 0
51 | Plástico | Semanal | 20<Trab≤50 | Cont. | No | 1 | [6 empty] | 1 |  |  | 1 |  |  |  |  | 0
52 | Química | No existe | 100<Trab≤200 | Cont. | Si | 1 | [5 empty] | 1 | [7 empty] | 1 | 1
53 | Química | Semanal | 50<Trab≤100 | Cont. | No | 1 |  | 1 | [8 empty] | 1 |  |  |  | 0
54 | No metales | Estacional | 10<Trab≤20 | Cont. | No | 1 | [5 empty] | 1 | [7 empty] | 1 | 1
55 | Otros | Semanal | Trab≤5 | Cont. | No | 1 |  | 1 | [11 empty] | 1 | 0
56 | Química | No existe | 5<Trab≤10 | Cont. | No | 1 | 1 | [12 empty] | 1 | 0
57 | Papel | No existe | Trab≤5 | Cont. | No | [7 empty] | 1 | [6 empty] | 1 | 0
58 | Alimentación | Estacional | Trab≤5 | Cont. | No | 1 | [5 empty] | 1 | [7 empty] | 1 | 1
59 | Alimentación | Estacional | 5<Trab≤10 | Cont. | No | 1 | 1 | [12 empty] | 1 | 0
60 | Alimentación | Diaria | 5<Trab≤10 | Cont. | No | 1 | [5 empty] | 1 | [7 empty] | 1 | 1
61 | Alimentación | Diaria | 10<Trab≤20 | Cont. | Si | 1 |  | 1 | [7 empty] | 1 |  |  |  |  | 0
62 | Alimentación | Estacional | Trab≤5 | Cont. | No | [7 empty] | 1 | [6 empty] | 1 | 0
63 | Alimentación | Semanal | 10<Trab≤20 | Cont. | No | 1 |  | 1 | [11 empty] | 1 | 0
64 | Otros | No existe | NS/NC | Cont. | Si | 1 | 1 | [6 empty] | 1 | [6 empty] | 0
65 | Alimentación | Semanal | 10<Trab≤20 | Cont. | Si | 1 | 1 | [12 empty] | 1 | 0
66 | Alimentación | Diaria | 20<Trab≤50 | Cont. | Si | 1 | 1 | [8 empty] | 1 |  |  |  |  | 0
67 | Alimentación | Diaria | 5<Trab≤10 | Cont. | No | 1 | [5 empty] | 1 | [7 empty] | 1 | 1
68 | Alimentación | Semanal | 100<Trab≤200 | Cont. | Si | 1 |  | 1 | [11 empty] | 1 | 0
69 | Alimentación | No existe | Trab≤5 | Cont. | No | 1 | [5 empty] | 1 | [7 empty] | 1 | 1
70 | Alimentación | Estacional | 5<Trab≤10 | Cont. | No | 1 |  | 1 | [11 empty] | 1 | 0
71 | Alimentación | Estacional | Trab≤5 | Cont. | No | 1 |  | 1 | [11 empty] | 1 | 0
72 | Alimentación | Estacional | 5<Trab≤10 | Cont. | Si | [7 empty] | 1 | [6 empty] | 1 | 0
73 | Alimentación | Estacional | Trab≤5 | Cont. | No | 1 | [5 empty] | 1 | [7 empty] | 1 | 1
74 | Alimentación | Estacional | 5<Trab≤10 | Cont. | No | 1 | [5 empty] | 1 | [7 empty] | 1 | 1
75 | Alimentación | Estacional | Trab≤5 | Cont. | No | 1 |  | 1 | [11 empty] | 1 | 0
76 | Alimentación | No existe | Trab≤5 | Cont. | Si | 1 |  | 1 | [11 empty] | 1 | 0
77 | Alimentación | No existe | 10<Trab≤20 | Cont. | No | 1 | [5 empty] | 1 | [7 empty] | 1 | 1
78 | Alimentación | Semanal | 10<Trab≤20 | Cont. | Si | 1 |  | 1 | [11 empty] | 1 | 0
79 | Alimentación | Estacional | Trab≤5 | Cont. | No | 1 |  | 1 | [11 empty] | 1 | 0
80 | Alimentación | Estacional | Trab≤5 | Cont. | Si | 1 | 1 | [12 empty] | 1 | 0
81 | Otros | No existe | NS/NC | Cont. | Si | 1 | 1 | [12 empty] | 1 | 0
82 | Téxtil | Semanal | 5<Trab≤10 | Cont. | Si | 1 | [6 empty] | 1 | [6 empty] | 1 | 0
83 | Téxtil | Semanal | 10<Trab≤20 | Cont. | Si | 1 | 1 | [12 empty] | 1 | 0
84 | Papel | Estacional | 100<Trab≤200 | Cont. | Si | 1 |  | 1 | [11 empty] | 1 | 0
85 | Téxtil | Semanal | 10<Trab≤20 | Cont. | No | [7 empty] | 1 | [6 empty] | 1 | 0
86 | Otros | Diaria | Trab≤5 | Cont. | No | [7 empty] | 1 | [6 empty] | 1 | 0
87 | Otros | Diaria | 10<Trab≤20 | Cont. | Si | [7 empty] | 1 | [6 empty] | 1 | 0
88 | Metales | Semanal | Trab≤5 | Cont. | No | 1 |  | 1 | [11 empty] | 1 | 0
89 | Metales | Semanal | 20<Trab≤50 | Cont. | Si | 1 | [5 empty] | 1 | [7 empty] | 1 | 1
90 | Metales | Semanal | 10<Trab≤20 | Cont. | No | [7 empty] | 1 | [6 empty] | 1 | 0
91 | Metales | Semanal | 5<Trab≤10 | Cont. | Si | [7 empty] | 1 | [6 empty] | 1 | 0
92 | Metales | Estacional | Trab≤5 | Cont. | Si | 1 | [5 empty] | 1 | [7 empty] | 1 | 1
93 | Plástico | Diaria | Trab≤5 | Cont. | Si | 1 | 1 | [12 empty] | 1 | 0
94 | No metales | No existe | 20<Trab≤50 | Cont. | No | 1 |  | 1 | [11 empty] | 1 | 0
95 | No metales | NS/NC | NS/NC | Cont. | NS/NC | 1 |  | 1 | [11 empty] | 1 | 0
96 | No metales | Estacional | 10<Trab≤20 | Cont. | No | 1 |  | 1 | [11 empty] | 1 | 0
97 | No metales | Estacional | Trab≤5 | Cont. | No | 1 |  | 1 | [11 empty] | 1 | 0
98 | No metales | NS/NC | Trab≤5 | Cont. | No | [7 empty] | 1 | [6 empty] | 1 | 0
99 | No metales | NS/NC | Trab≤5 | Cont. | Si | 1 |  | 1 | [11 empty] | 1 | 0
100 | No metales | Estacional | 10<Trab≤20 | Cont. | Si | 1 |  | 1 | [11 empty] | 1 | 0
101 | Plástico | Semanal | 10<Trab≤20 | Cont. | Si | [7 empty] | 1 | [6 empty] | 1 | 0
102 | No metales | Estacional | 20<Trab≤50 | Cont. | Si | 1 | [5 empty] | 1 | [7 empty] | 1 | 1
103 | Madera | Estacional | Trab≤5 | Cont. | No | 1 |  | 1 | [11 empty] | 1 | 0
104 | No metales | Estacional | 20<Trab≤50 | Cont. | Si | 1 |  | 1 | [11 empty] | 1 | 0
105 | No metales | Estacional | 10<Trab≤20 | Cont. | No | 1 | [5 empty] | 1 | [7 empty] | 1 | 1
106 | Madera | Semanal | 5<Trab≤10 | Cont. | No | 1 | [5 empty] | 1 | [7 empty] | 1 | 1
107 | No metales | Estacional | 20<Trab≤50 | Cont. | No | 1 |  | 1 | [11 empty] | 1 | 0
108 | Química | Estacional | 5<Trab≤10 | Atlán. | Si | 1 |  | 1 | [11 empty] | 1 | 0
109 | Química | Estacional | Trab≤5 | Atlán. | No | 1 | [5 empty] | 1 | [7 empty] | 1 | 1
110 | Química | No existe | 10<Trab≤20 | Atlán. | NS/NC | 1 | [6 empty] | 1 |  |  | 1 |  |  |  |  | 0
111 | Química | Semanal | 5<Trab≤10 | Atlán. | No | [7 empty] | 1 | [6 empty] | 1 | 0
112 | Química | Semanal | 5<Trab≤10 | Atlán. | No | 1 |  |  | 1 | [10 empty] | 1 | 0
113 | Química | NS/NC | Trab≤5 | Atlán. | No | 1 | [5 empty] | 1 | [7 empty] | 1 | 1
114 | Plástico | Semanal | Trab≤5 | Atlán. | Si | 1 | [5 empty] | 1 | [7 empty] | 1 | 1
115 | Metales | Semanal | 5<Trab≤10 | Atlán. | No | 1 | [5 empty] | 1 | [7 empty] | 1 | 1
116 | Metales | Semanal | Trab>200 | Atlán. | No | [7 empty] | 1 | [6 empty] | 1 | 0
117 | Alimentación | Semanal | 5<Trab≤10 | Atlán. | Si | [7 empty] | 1 | [6 empty] | 1 | 0
118 | Alimentación | Semanal | 20<Trab≤50 | Atlán. | No | 1 | 1 | [12 empty] | 1 | 0
119 | Papel | Estacional | 50<Trab≤100 | Atlán. | Si | 1 |  | 1 | [11 empty] | 1 | 0
120 | Metales | Semanal | 20<Trab≤50 | Atlán. | Si | [7 empty] | 1 | [6 empty] | 1 | 0
121 | Plástico | Diaria | 5<Trab≤10 | Atlán. | Si | [7 empty] | 1 | [6 empty] | 1 | 0
122 | No metales | Estacional | 10<Trab≤20 | Atlán. | No | 1 | [5 empty] | 1 | [7 empty] | 1 | 1
123 | No metales | Estacional | 10<Trab≤20 | Atlán. | No | 1 | [5 empty] | 1 | [7 empty] | 1 | 1
124 | No metales | Estacional | 20<Trab≤50 | Atlán. | Si | 1 | [5 empty] | 1 | [7 empty] | 1 | 1
125 | No metales | NS/NC | 5<Trab≤10 | Atlán. | No | 1 | [5 empty] | 1 | [7 empty] | 1 | 1
126 | Metales | Semanal | 5<Trab≤10 | Atlán. | No | [7 empty] | 1 | [6 empty] | 1 | 0
127 | No metales | Diaria | 10<Trab≤20 | Atlán. | No | [7 empty] | 1 | [6 empty] | 1 | 0
128 | Metales | Semanal | Trab≤5 | Atlán. | No | [7 empty] | 1 | [6 empty] | 1 | 0
129 | Metales | Semanal | 20<Trab≤50 | Atlán. | Si | 1 |  | 1 | [11 empty] | 1 | 0
130 | Metales | Semanal | 100<Trab≤200 | Atlán. | Si | 1 | [5 empty] | 1 | [7 empty] | 1 | 1
131 | No metales | Estacional | NS/NC | Cont. | No | 1 | [5 empty] | 1 | [7 empty] | 1 | 1
132 | Alimentación | Estacional | 10<Trab≤20 | Med. | No | 1 | [5 empty] | 1 | [7 empty] | 1 | 1
133 | No metales | Estacional | 100<Trab≤200 | Cont. | Si | 1 | [5 empty] | 1 | [7 empty] | 1 | 1
134 | Alimentación | Estacional | 5<Trab≤10 | Med. | Si | 1 | [5 empty] | 1 | [7 empty] | 1 | 1
135 | Alimentación | NS/NC | 10<Trab≤20 | Med. | No | [7 empty] | 1 | [6 empty] | 1 | 0
136 | Madera | Estacional | 5<Trab≤10 | Med. | Si | 1 |  | 1 | [11 empty] | 1 | 0
137 | Madera | Estacional | 5<Trab≤10 | Cont. | No | [7 empty] | 1 | [6 empty] | 1 | 0
138 | No metales | Estacional | 20<Trab≤50 | Atlán. | Si | 1 |  | 1 | [11 empty] | 1 | 0
139 | Alimentación | Estacional | 5<Trab≤10 | Atlán. | Si | 1 | [5 empty] | 1 | [7 empty] | 1 | 1
140 | Alimentación | Estacional | 10<Trab≤20 | Med. | No | 1 | [5 empty] | 1 | [7 empty] | 1 | 1
141 | Madera | Estacional | 20<Trab≤50 | Cont. | No | 1 |  | 1 | [11 empty] | 1 | 0
142 | Madera | Estacional | 5<Trab≤10 | Cont. | Si | 1 | [5 empty] | 1 | [7 empty] | 1 | 1
143 | Madera | Estacional | 20<Trab≤50 | Cont. | Si | 1 |  | 1 | [11 empty] | 1 | 0
144 | Madera | Estacional | 50<Trab≤100 | Cont. | Si | 1 |  | 1 | [11 empty] | 1 | 0
145 | No metales | Estacional | 20<Trab≤50 | Atlán. | Si | 1 |  | 1 | [11 empty] | 1 | 0
146 | Madera | Estacional | 5<Trab≤10 | Cont. | No | 1 | [5 empty] | 1 | [7 empty] | 1 | 1
147 | Alimentación | No existe | Trab≤5 | Atlán. | No | 1 | [6 empty] | 1 | [6 empty] | 1 | 0
148 | Alimentación | Estacional | 20<Trab≤50 | Atlán. | Si | 1 | [5 empty] | 1 | [7 empty] | 1 | 1
149 | No metales | Estacional | NS/NC | Atlán. | NS/NC | 1 | [5 empty] | 1 | [7 empty] | 1 | 1
150 | Otros | Diaria | 20<Trab≤50 | Cont. | Si | 1 | [5 empty] | 1 | [7 empty] | 1 | 1
151 | No metales | Estacional | 10<Trab≤20 | Cont. | Si | 1 | [5 empty] | 1 | [7 empty] | 1 | 1
152 | Plástico | Diaria | 10<Trab≤20 | Cont. | No | [7 empty] | 1 | [6 empty] | 1 | 0
153 | Plástico | Diaria | 50<Trab≤100 | Med. | No | 1 | [6 empty] | 1 | [6 empty] | 1 | 0
154 | No metales | Estacional | Trab≤5 | Cont. | No | 1 |  | 1 | [11 empty] | 1 | 0
155 | Madera | Estacional | 10<Trab≤20 | Cont. | Si | 1 |  | 1 | [11 empty] | 1 | 0
156 | Plástico | Estacional | Trab>200 | Cont. | Si | 1 | [5 empty] | 1 | [7 empty] | 1 | 1
157 | No metales | Estacional | 20<Trab≤50 | Med. | Si | 1 | [5 empty] | 1 | [7 empty] | 1 | 1
158 | Madera | Estacional | 10<Trab≤20 | Cont. | Si | 1 |  | 1 | [11 empty] | 1 | 0
159 | Plástico | NS/NC | 5<Trab≤10 | Cont. | No | [7 empty] | 1 | [6 empty] | 1 | 0
160 | Madera | Estacional | 5<Trab≤10 | Med. | No | [7 empty] | 1 | [6 empty] | 1 | 0
161 | Plástico | Semanal | Trab≤5 | Med. | No | 1 | [5 empty] | 1 | [7 empty] | 1 | 1
162 | No metales | Estacional | 20<Trab≤50 | Med. | Si | [7 empty] | 1 | [6 empty] | 1 | 0
163 | Otros | Diaria | 100<Trab≤200 | Cont. | Si | 1 | [5 empty] | 1 | [7 empty] | 1 | 1
164 | No metales | Estacional | 100<Trab≤200 | Med. | Si | 1 |  | 1 | [11 empty] | 1 | 0
165 | Plástico | NS/NC | 5<Trab≤10 | Med. | Si | [7 empty] | 1 | [6 empty] | 1 | 0
166 | Madera | Estacional | Trab≤5 | Med. | No | 1 |  | 1 | [11 empty] | 1 | 0
167 | Madera | Estacional | Trab≤5 | Med. | No | [7 empty] | 1 | [6 empty] | 1 | 0
168 | No metales | Estacional | Trab≤5 | Atlán. | Si | 1 | [5 empty] | 1 | [7 empty] | 1 | 1
169 | Madera | Estacional | 10<Trab≤20 | Cont. | Si | 1 |  | 1 | [11 empty] | 1 | 0
170 | Química | Diaria | 20<Trab≤50 | Atlán. | No | [7 empty] | 1 | [6 empty] | 1 | 0
171 | Plástico | Estacional | 5<Trab≤10 | Cont. | No | [7 empty] | 1 | [6 empty] | 1 | 0
172 | Química | Semanal | 5<Trab≤10 | Atlán. | Si | 1 | [5 empty] | 1 | [7 empty] | 1 | 1
173 | Plástico | Diaria | Trab≤5 | Med. | No | [7 empty] | 1 | [6 empty] | 1 | 0
174 | No metales | Semanal | 100<Trab≤200 | Med. | Si | 1 |  | 1 | [11 empty] | 1 | 0
175 | Plástico | Diaria | Trab>200 | Atlán. | Si | 1 | [5 empty] | 1 | [7 empty] | 1 | 1
176 | No metales | Semanal | NS/NC | Cont. | Si | 1 |  | 1 | [11 empty] | 1 | 0
177 | No metales | Semanal | 50<Trab≤100 | Cont. | Si | 1 |  | 1 | [11 empty] | 1 | 0
178 | Madera | Semanal | 5<Trab≤10 | Med. | No | 1 |  | 1 | [11 empty] | 1 | 0
179 | No metales | Semanal | NS/NC | Cont. | Si | 1 |  | 1 | [11 empty] | 1 | 0
180 | No metales | Semanal | 50<Trab≤100 | Med. | Si | 1 |  | 1 | [11 empty] | 1 | 0
181 | Otros | Semanal | 5<Trab≤10 | Med. | Si | 1 | [5 empty] | 1 | [7 empty] | 1 | 1
182 | Otros | Diaria | 10<Trab≤20 | Cont. | Si | [7 empty] | 1 | [6 empty] | 1 | 0
183 | No metales | Semanal | 100<Trab≤200 | Cont. | Si | 1 |  | 1 | [11 empty] | 1 | 0
184 | Otros | Diaria | 100<Trab≤200 | Cont. | Si | 1 | [5 empty] | 1 | [7 empty] | 1 | 1
185 | Plástico | Diaria | 100<Trab≤200 | Cont. | No | [7 empty] | 1 | [6 empty] | 1 | 0
186 | Plástico | Diaria | 10<Trab≤20 | Cont. | No | [7 empty] | 1 | [6 empty] | 1 | 0
187 | Plástico | Diaria | 20<Trab≤50 | Cont. | NS/NC | 1 | [5 empty] | 1 | [7 empty] | 1 | 1
188 | No metales | Semanal | 50<Trab≤100 | Med. | Si | 1 |  | 1 | [11 empty] | 1 | 0
189 | No metales | Estacional | 50<Trab≤100 | Med. | Si | 1 |  | 1 | [11 empty] | 1 | 0
190 | Plástico | Diaria | 100<Trab≤200 | Med. | No | 1 | 1 | [12 empty] | 1 | 0
191 | No metales | Semanal | 100<Trab≤200 | Med. | Si | 1 |  | 1 | [11 empty] | 1 | 0
192 | No metales | Semanal | 100<Trab≤200 | Med. | Si | 1 |  | 1 | [11 empty] | 1 | 0
193 | Plástico | Diaria | 20<Trab≤50 | Med. | No | [7 empty] | 1 | [6 empty] | 1 | 0
194 | No metales | Semanal | 100<Trab≤200 | Med. | Si | 1 |  | 1 | [11 empty] | 1 | 0
195 | No metales | Semanal | 20<Trab≤50 | Cont. | Si | 1 |  | 1 | [11 empty] | 1 | 0
196 | Alimentación | Semanal | Trab>200 | Cont. | Si | 1 |  |  | 1 | [6 empty] | 1 |  |  |  |  | 0
197 | Alimentación | Semanal | 50<Trab≤100 | Cont. | No | 1 | [5 empty] | 1 | [7 empty] | 1 | 1
198 | Química | No existe | 20<Trab≤50 | Med. | No | 1 | 1 | [12 empty] | 1 | 0
199 | No metales | Estacional | 100<Trab≤200 | Med. | Si | [7 empty] | 1 | [6 empty] | 1 | 0
200 | Plástico | Semanal | 20<Trab≤50 | Cont. | No | 1 |  |  |  |  | 1 | [5 empty] | 1 |  |  |  | 0
201 | Química | No existe | 10<Trab≤20 | Atlán. | NS/NC | 1 | [6 empty] | 1 |  |  | 1 |  |  |  |  | 0
202 | Química | Semanal | 5<Trab≤10 | Atlán. | No | 1 |  |  | 1 | [10 empty] | 1 | 0
203 | Metales | Semanal | 5<Trab≤10 | Atlán. | No | 1 | [5 empty] | 1 | [7 empty] | 1 | 1
204 | Metales | Semanal | Trab>200 | Atlán. | No | [7 empty] | 1 | [6 empty] | 1 | 0
205 | Plástico | Diaria | 5<Trab≤10 | Atlán. | Si | [7 empty] | 1 | [6 empty] | 1 | 0
206 | Metales | Semanal | 5<Trab≤10 | Atlán. | No | [7 empty] | 1 | [6 empty] | 1 | 0
207 | No metales | Estacional | 20<Trab≤50 | Atlán. | Si | 1 |  | 1 | [11 empty] | 1 | 0
208 | Alimentación | No existe | Trab≤5 | Atlán. | No | 1 | [6 empty] | 1 | [6 empty] | 1 | 0
209 | Alimentación | Estacional | 20<Trab≤50 | Atlán. | Si | 1 | [5 empty] | 1 | [7 empty] | 1 | 1
210 | Alimentación | Estacional | Trab≤5 | Atlán. | Si | 1 | [5 empty] | 1 | [7 empty] | 1 | 1
211 | Química | Semanal | 50<Trab≤100 | Atlán. | No | 1 |  | 1 | [8 empty] | 1 |  |  |  | 0
212 | Alimentación | Estacional | Trab≤5 | Atlán. | No | [7 empty] | 1 | [6 empty] | 1 | 0
213 | No metales | Estacional | 10<Trab≤20 | Atlán. | No | 1 |  | 1 | [11 empty] | 1 | 0
214 | Alimentación | Semanal | Trab>200 | Atlán. | Si | 1 |  |  | 1 | [6 empty] | 1 |  |  |  |  | 0
215 | Alimentación | No existe | Trab≤5 | Cont. | Si | 1 |  | 1 | [11 empty] | 1 | 0
216 | Alimentación | Estacional | Trab≤5 | Cont. | No | 1 |  | 1 | [11 empty] | 1 | 0
217 | Papel | Estacional | 100<Trab≤200 | Cont. | Si | 1 |  | 1 | [11 empty] | 1 | 0
218 | Metales | Semanal | Trab≤5 | Cont. | No | 1 |  | 1 | [11 empty] | 1 | 0
219 | Plástico | Diaria | Trab≤5 | Cont. | Si | 1 | 1 | [12 empty] | 1 | 0
220 | Madera | Estacional | 5<Trab≤10 | Cont. | No | [7 empty] | 1 | [6 empty] | 1 | 0
221 | Madera | Estacional | 5<Trab≤10 | Cont. | No | 1 | [5 empty] | 1 | [7 empty] | 1 | 1
222 | No metales | Estacional | Trab≤5 | Cont. | No | 1 |  | 1 | [11 empty] | 1 | 0
223 | Madera | Estacional | 10<Trab≤20 | Cont. | Si | 1 |  | 1 | [11 empty] | 1 | 0
224 | Téxtil | Semanal | 20<Trab≤50 | Med. | Si | 1 | 1 | [12 empty] | 1 | 0
225 | Otros | Diaria | Trab≤5 | Med. | No | [7 empty] | 1 | [6 empty] | 1 | 0
226 | Otros | Diaria | 10<Trab≤20 | Med. | NS/NC | 1 |  | 1 | [11 empty] | 1 | 0
227 | Química | Semanal | 50<Trab≤100 | Med. | No | 1 | 1 | [8 empty] | 1 |  |  |  |  | 0
228 | No metales | NS/NC | 10<Trab≤20 | Med. | No | [7 empty] | 1 | [6 empty] | 1 | 0
229 | Metales | Estacional | Trab≤5 | Med. | No | [7 empty] | 1 | [6 empty] | 1 | 0
230 | No metales | NS/NC | Trab≤5 | Med. | No | 1 | 1 | [12 empty] | 1 | 0
231 | Alimentación | Estacional | 20<Trab≤50 | Med. | No | 1 | [6 empty] | 1 | 1 | [6 empty] | 0
232 | Alimentación | Estacional | Trab≤5 | Med. | No | [7 empty] | 1 | [6 empty] | 1 | 0
233 | No metales | Estacional | Trab>200 | Med. | Si | 1 | [5 empty] | 1 | [7 empty] | 1 | 1
234 | Alimentación | Estacional | 10<Trab≤20 | Med. | No | 1 | [6 empty] | 1 | [6 empty] | 1 | 0
235 | Madera | Estacional | 10<Trab≤20 | Med. | No | [7 empty] | 1 | [6 empty] | 1 | 0
236 | Alimentación | Diaria | 10<Trab≤20 | Med. | No | [7 empty] | 1 | [6 empty] | 1 | 0
237 | Metales | Semanal | 100<Trab≤200 | Med. | Si | 1 | [5 empty] | 1 | [7 empty] | 1 | 1
238 | Alimentación | No existe | 5<Trab≤10 | Med. | Si | 1 | [6 empty] | 1 | [6 empty] | 1 | 0
239 | Alimentación | Estacional | 5<Trab≤10 | Med. | Si | 1 | [5 empty] | 1 | [7 empty] | 1 | 1
240 | Plástico | Diaria | 50<Trab≤100 | Med. | No | 1 | [6 empty] | 1 | [6 empty] | 1 | 0
241 | No metales | Estacional | 20<Trab≤50 | Med. | Si | [7 empty] | 1 | [6 empty] | 1 | 0
242 | Madera | Estacional | Trab≤5 | Med. | No | [7 empty] | 1 | [6 empty] | 1 | 0
243 | Madera | Semanal | 5<Trab≤10 | Med. | No | 1 |  | 1 | [11 empty] | 1 | 0
244 | No metales | Semanal | 50<Trab≤100 | Med. | Si | 1 |  | 1 | [11 empty] | 1 | 0
245 | Plástico | Diaria | 100<Trab≤200 | Med. | No | 1 | 1 | [12 empty] | 1 | 0
246 | No metales | Semanal | 100<Trab≤200 | Med. | Si | 1 |  | 1 | [11 empty] | 1 | 0
247 | No metales | Semanal | 100<Trab≤200 | Med. | Si | 1 |  | 1 | [11 empty] | 1 | 0
248 | Química | No existe | 100<Trab≤200 | Med. | Si | 1 | [5 empty] | 1 | [7 empty] | 1 | 1
249 | Alimentación | Diaria | 5<Trab≤10 | Med. | No | 1 | [5 empty] | 1 | [7 empty] | 1 | 1
250 | Alimentación | Semanal | 100<Trab≤200 | Med. | Si | 1 |  | 1 | [11 empty] | 1 | 0

## DB_Q8a (hidden)
Parte I - Datos descriptivos de la muestra
|  | Diaria = "Menos de 500 mSemanal" Semanal = "Entre 500 y NS/NC9 mSemanal" Estacional = "Entre Diaria000 y No existeNS/NC9 mSemanal" No existe = "Entre 5000 y NS/NCNS/NC mSemanal" 5 = "Entre Diaria0000 y No existe9000 mSemanal" 6 = "50000 mSemanal o más" 9= "Ns/Nc" Diaria = "Menos de 500 mSemanal" Semanal = "Entre 500 y NS/NC9 mSemanal" Estacional = "Entre Diaria000 y No existeNS/NC9 mSemanal" No existe = "Entre 5000 y NS/NCNS/NC mSemanal" 5 = "Entre Diaria0000 y No existe9000 mSemanal" 6 = "50000 mSemanal o más" 9= "Ns/Nc" |  |  |  | Q7 | Q9 | Q9a
¿Por qué no se considara el uso de energías renovables?
ID | Principal actividad | Variación producción | Número de trabajadores | Zona Climática | Auditoría | Conocmiento RHC | Ninguna RE | Precio_ | Cambios_estructurales | Permisos_ | Condiciones_climáticas | Fiabilidad_ | Falta_instaladores | Costes_mantenimiento | Dificultad_uso | Otros_ | NS/NC
1 | Metales | Semanal | 100<Trab≤200 | Med. | Si | 1 | 1 |  |  | 1 | [5 empty] | 1
2 | Papel | Estacional | Trab≤5 | Med. | No | 1 | 1 | [8 empty] | 1
3 | Otros | Estacional | 10<Trab≤20 | Med. | No
4 | Téxtil | Semanal | 5<Trab≤10 | Med. | Si
5 | Téxtil | Semanal | 20<Trab≤50 | Med. | Si | 1
6 | Téxtil | Diaria | Trab≤5 | Med. | No
7 | Téxtil | Estacional | 5<Trab≤10 | Med. | No | 1 | 1 | [8 empty] | 1
8 | Otros | Diaria | Trab≤5 | Med. | No
9 | Téxtil | Semanal | 20<Trab≤50 | Med. | Si
10 | Otros | Diaria | 10<Trab≤20 | Med. | NS/NC | 1
11 | Metales | Semanal | Trab≤5 | Med. | No | 1
12 | Plástico | Diaria | 5<Trab≤10 | Med. | Si | 1
13 | Plástico | Diaria | 10<Trab≤20 | Med. | NS/NC
14 | Química | Semanal | 50<Trab≤100 | Med. | No | 1
15 | No metales | Semanal | Trab>200 | Med. | Si | 1 | 1 | [8 empty] | 1
16 | No metales | No existe | 10<Trab≤20 | Med. | Si | 1 | 1 | [8 empty] | 1
17 | No metales | NS/NC | 10<Trab≤20 | Med. | No
18 | No metales | NS/NC | 50<Trab≤100 | Med. | No | 1 | 1 |  | 1 |  |  |  |  | 1 |  | 1
19 | No metales | Diaria | 5<Trab≤10 | Med. | No
20 | Metales | Estacional | Trab≤5 | Med. | No
21 | Metales | No existe | 50<Trab≤100 | Med. | Si | 1
22 | No metales | Estacional | 10<Trab≤20 | Med. | No | 1
23 | No metales | NS/NC | Trab≤5 | Med. | No | 1
24 | No metales | Estacional | 10<Trab≤20 | Med. | No | 1
25 | No metales | Estacional | 20<Trab≤50 | Med. | No | 1
26 | Alimentación | Estacional | 20<Trab≤50 | Med. | No | 1
27 | No metales | Estacional | 100<Trab≤200 | Med. | Si | 1 | 1 | 1 | 1 | [5 empty] | 1
28 | Alimentación | Estacional | 5<Trab≤10 | Med. | No
29 | Alimentación | Estacional | Trab≤5 | Med. | No
30 | Metales | Semanal | Trab≤5 | Med. | Si | 1 | 1 | [8 empty] | 1
31 | Alimentación | Estacional | 5<Trab≤10 | Med. | Si
32 | No metales | Estacional | Trab>200 | Med. | Si | 1 | 1 |  | 1 |  |  |  |  | 1 |  | 1
33 | No metales | Estacional | 10<Trab≤20 | Med. | NS/NC
34 | No metales | Estacional | 5<Trab≤10 | Med. | No | 1 | 1 | 1 | 1 |  |  |  |  | 1 |  | 1
35 | Alimentación | Estacional | 10<Trab≤20 | Med. | No | 1
36 | Madera | Estacional | Trab≤5 | Med. | No | 1 | 1 | [8 empty] | 1
37 | Madera | Estacional | Trab≤5 | Med. | No | 1 | 1 | [8 empty] | 1
38 | Madera | Estacional | 10<Trab≤20 | Med. | No
39 | Alimentación | Estacional | 10<Trab≤20 | Med. | No
40 | Alimentación | Diaria | 20<Trab≤50 | Med. | Si
41 | No metales | Estacional | 5<Trab≤10 | Med. | Si | 1
42 | Alimentación | Diaria | 10<Trab≤20 | Med. | No
43 | Alimentación | No existe | 20<Trab≤50 | Med. | No | 1 | 1 | 1 | [7 empty] | 1
44 | Metales | Semanal | 100<Trab≤200 | Med. | Si | 1 | 1 | [8 empty] | 1
45 | Alimentación | No existe | 5<Trab≤10 | Med. | Si | 1
46 | Alimentación | No existe | 5<Trab≤10 | Med. | Si | 1
47 | No metales | Estacional | 50<Trab≤100 | Med. | No | 1
48 | No metales | Estacional | Trab>200 | Med. | Si | 1 | 1 | [8 empty] | 1
49 | Alimentación | Estacional | Trab≤5 | Cont. | Si | 1 | 1 | 1 | 1 | [6 empty] | 1
50 | Alimentación | Estacional | 5<Trab≤10 | Cont. | No | 1
51 | Plástico | Semanal | 20<Trab≤50 | Cont. | No | 1
52 | Química | No existe | 100<Trab≤200 | Cont. | Si | 1 | 1 | 1
53 | Química | Semanal | 50<Trab≤100 | Cont. | No | 1
54 | No metales | Estacional | 10<Trab≤20 | Cont. | No | 1 | 1 | [7 empty] | 1
55 | Otros | Semanal | Trab≤5 | Cont. | No | 1
56 | Química | No existe | 5<Trab≤10 | Cont. | No | 1
57 | Papel | No existe | Trab≤5 | Cont. | No
58 | Alimentación | Estacional | Trab≤5 | Cont. | No | 1 | 1 | [8 empty] | 1
59 | Alimentación | Estacional | 5<Trab≤10 | Cont. | No | 1
60 | Alimentación | Diaria | 5<Trab≤10 | Cont. | No | 1 | 1 | [7 empty] | 1
61 | Alimentación | Diaria | 10<Trab≤20 | Cont. | Si | 1
62 | Alimentación | Estacional | Trab≤5 | Cont. | No
63 | Alimentación | Semanal | 10<Trab≤20 | Cont. | No | 1
64 | Otros | No existe | NS/NC | Cont. | Si | 1
65 | Alimentación | Semanal | 10<Trab≤20 | Cont. | Si | 1
66 | Alimentación | Diaria | 20<Trab≤50 | Cont. | Si | 1
67 | Alimentación | Diaria | 5<Trab≤10 | Cont. | No | 1 | 1 | 1 | 1
68 | Alimentación | Semanal | 100<Trab≤200 | Cont. | Si | 1
69 | Alimentación | No existe | Trab≤5 | Cont. | No | 1 | 1 | 1 | 1 | [6 empty] | 1
70 | Alimentación | Estacional | 5<Trab≤10 | Cont. | No | 1
71 | Alimentación | Estacional | Trab≤5 | Cont. | No | 1
72 | Alimentación | Estacional | 5<Trab≤10 | Cont. | Si
73 | Alimentación | Estacional | Trab≤5 | Cont. | No | 1 | 1 | 1
74 | Alimentación | Estacional | 5<Trab≤10 | Cont. | No | 1 | 1 | [8 empty] | 1
75 | Alimentación | Estacional | Trab≤5 | Cont. | No | 1
76 | Alimentación | No existe | Trab≤5 | Cont. | Si | 1
77 | Alimentación | No existe | 10<Trab≤20 | Cont. | No | 1 | 1 |  | 1
78 | Alimentación | Semanal | 10<Trab≤20 | Cont. | Si | 1
79 | Alimentación | Estacional | Trab≤5 | Cont. | No | 1
80 | Alimentación | Estacional | Trab≤5 | Cont. | Si | 1
81 | Otros | No existe | NS/NC | Cont. | Si | 1
82 | Téxtil | Semanal | 5<Trab≤10 | Cont. | Si | 1
83 | Téxtil | Semanal | 10<Trab≤20 | Cont. | Si | 1
84 | Papel | Estacional | 100<Trab≤200 | Cont. | Si | 1
85 | Téxtil | Semanal | 10<Trab≤20 | Cont. | No
86 | Otros | Diaria | Trab≤5 | Cont. | No
87 | Otros | Diaria | 10<Trab≤20 | Cont. | Si
88 | Metales | Semanal | Trab≤5 | Cont. | No | 1
89 | Metales | Semanal | 20<Trab≤50 | Cont. | Si | 1 | 1 | [8 empty] | 1
90 | Metales | Semanal | 10<Trab≤20 | Cont. | No
91 | Metales | Semanal | 5<Trab≤10 | Cont. | Si
92 | Metales | Estacional | Trab≤5 | Cont. | Si | 1 | 1 | [8 empty] | 1
93 | Plástico | Diaria | Trab≤5 | Cont. | Si | 1
94 | No metales | No existe | 20<Trab≤50 | Cont. | No | 1
95 | No metales | NS/NC | NS/NC | Cont. | NS/NC | 1
96 | No metales | Estacional | 10<Trab≤20 | Cont. | No | 1
97 | No metales | Estacional | Trab≤5 | Cont. | No | 1
98 | No metales | NS/NC | Trab≤5 | Cont. | No
99 | No metales | NS/NC | Trab≤5 | Cont. | Si | 1
100 | No metales | Estacional | 10<Trab≤20 | Cont. | Si | 1
101 | Plástico | Semanal | 10<Trab≤20 | Cont. | Si
102 | No metales | Estacional | 20<Trab≤50 | Cont. | Si | 1 | 1 | 1 | 1 |  |  |  |  | 1 |  | 1
103 | Madera | Estacional | Trab≤5 | Cont. | No | 1
104 | No metales | Estacional | 20<Trab≤50 | Cont. | Si | 1
105 | No metales | Estacional | 10<Trab≤20 | Cont. | No | 1 | 1 | 1 | 1 | [6 empty] | 1
106 | Madera | Semanal | 5<Trab≤10 | Cont. | No | 1 | 1 | 1
107 | No metales | Estacional | 20<Trab≤50 | Cont. | No | 1
108 | Química | Estacional | 5<Trab≤10 | Atlán. | Si | 1
109 | Química | Estacional | Trab≤5 | Atlán. | No | 1 | 1 |  |  |  |  | 1 |  | 1 | 1
110 | Química | No existe | 10<Trab≤20 | Atlán. | NS/NC | 1
111 | Química | Semanal | 5<Trab≤10 | Atlán. | No
112 | Química | Semanal | 5<Trab≤10 | Atlán. | No | 1
113 | Química | NS/NC | Trab≤5 | Atlán. | No | 1 | 1 | 1
114 | Plástico | Semanal | Trab≤5 | Atlán. | Si | 1 | 1 | 1
115 | Metales | Semanal | 5<Trab≤10 | Atlán. | No | 1 | 1 |  | 1
116 | Metales | Semanal | Trab>200 | Atlán. | No
117 | Alimentación | Semanal | 5<Trab≤10 | Atlán. | Si
118 | Alimentación | Semanal | 20<Trab≤50 | Atlán. | No | 1
119 | Papel | Estacional | 50<Trab≤100 | Atlán. | Si | 1
120 | Metales | Semanal | 20<Trab≤50 | Atlán. | Si
121 | Plástico | Diaria | 5<Trab≤10 | Atlán. | Si
122 | No metales | Estacional | 10<Trab≤20 | Atlán. | No | 1 | 1 | [8 empty] | 1
123 | No metales | Estacional | 10<Trab≤20 | Atlán. | No | 1 | 1 | [8 empty] | 1
124 | No metales | Estacional | 20<Trab≤50 | Atlán. | Si | 1 | 1 |  | 1 |  |  |  |  | 1 |  | 1
125 | No metales | NS/NC | 5<Trab≤10 | Atlán. | No | 1 | 1 | 1
126 | Metales | Semanal | 5<Trab≤10 | Atlán. | No
127 | No metales | Diaria | 10<Trab≤20 | Atlán. | No
128 | Metales | Semanal | Trab≤5 | Atlán. | No
129 | Metales | Semanal | 20<Trab≤50 | Atlán. | Si | 1
130 | Metales | Semanal | 100<Trab≤200 | Atlán. | Si | 1 | 1 | [8 empty] | 1
131 | No metales | Estacional | NS/NC | Cont. | No | 1 | 1 | 1 | 1 | [6 empty] | 1
132 | Alimentación | Estacional | 10<Trab≤20 | Med. | No | 1 | 1 | 1 | 1 | [6 empty] | 1
133 | No metales | Estacional | 100<Trab≤200 | Cont. | Si | 1 | 1 |  | 1 | [6 empty] | 1
134 | Alimentación | Estacional | 5<Trab≤10 | Med. | Si | 1 | 1 | 1 | 1
135 | Alimentación | NS/NC | 10<Trab≤20 | Med. | No
136 | Madera | Estacional | 5<Trab≤10 | Med. | Si | 1
137 | Madera | Estacional | 5<Trab≤10 | Cont. | No
138 | No metales | Estacional | 20<Trab≤50 | Atlán. | Si | 1
139 | Alimentación | Estacional | 5<Trab≤10 | Atlán. | Si | 1 | 1 | 1
140 | Alimentación | Estacional | 10<Trab≤20 | Med. | No | 1 | 1 | 1
141 | Madera | Estacional | 20<Trab≤50 | Cont. | No | 1
142 | Madera | Estacional | 5<Trab≤10 | Cont. | Si | 1 | 1 | [8 empty] | 1
143 | Madera | Estacional | 20<Trab≤50 | Cont. | Si | 1
144 | Madera | Estacional | 50<Trab≤100 | Cont. | Si | 1
145 | No metales | Estacional | 20<Trab≤50 | Atlán. | Si | 1
146 | Madera | Estacional | 5<Trab≤10 | Cont. | No | 1 | 1 | [8 empty] | 1
147 | Alimentación | No existe | Trab≤5 | Atlán. | No | 1
148 | Alimentación | Estacional | 20<Trab≤50 | Atlán. | Si | 1 | 1 | [8 empty] | 1
149 | No metales | Estacional | NS/NC | Atlán. | NS/NC | 1 | 1 |  | 1 | 1 | [5 empty] | 1
150 | Otros | Diaria | 20<Trab≤50 | Cont. | Si | 1 | 1 | 1 | [7 empty] | 1
151 | No metales | Estacional | 10<Trab≤20 | Cont. | Si | 1 | 1 | 1 | [7 empty] | 1
152 | Plástico | Diaria | 10<Trab≤20 | Cont. | No
153 | Plástico | Diaria | 50<Trab≤100 | Med. | No | 1
154 | No metales | Estacional | Trab≤5 | Cont. | No | 1
155 | Madera | Estacional | 10<Trab≤20 | Cont. | Si | 1
156 | Plástico | Estacional | Trab>200 | Cont. | Si | 1 | 1 | 1 |  | 1
157 | No metales | Estacional | 20<Trab≤50 | Med. | Si | 1 | 1 | 1 | 1 |  |  |  |  | 1 |  | 1
158 | Madera | Estacional | 10<Trab≤20 | Cont. | Si | 1
159 | Plástico | NS/NC | 5<Trab≤10 | Cont. | No
160 | Madera | Estacional | 5<Trab≤10 | Med. | No
161 | Plástico | Semanal | Trab≤5 | Med. | No | 1 | 1 | 1
162 | No metales | Estacional | 20<Trab≤50 | Med. | Si
163 | Otros | Diaria | 100<Trab≤200 | Cont. | Si | 1 | 1 | [8 empty] | 1
164 | No metales | Estacional | 100<Trab≤200 | Med. | Si | 1
165 | Plástico | NS/NC | 5<Trab≤10 | Med. | Si
166 | Madera | Estacional | Trab≤5 | Med. | No | 1
167 | Madera | Estacional | Trab≤5 | Med. | No
168 | No metales | Estacional | Trab≤5 | Atlán. | Si | 1 | 1 |  | 1 | 1 | [5 empty] | 1
169 | Madera | Estacional | 10<Trab≤20 | Cont. | Si | 1
170 | Química | Diaria | 20<Trab≤50 | Atlán. | No
171 | Plástico | Estacional | 5<Trab≤10 | Cont. | No
172 | Química | Semanal | 5<Trab≤10 | Atlán. | Si | 1 | 1 | 1 | [7 empty] | 1
173 | Plástico | Diaria | Trab≤5 | Med. | No
174 | No metales | Semanal | 100<Trab≤200 | Med. | Si | 1
175 | Plástico | Diaria | Trab>200 | Atlán. | Si | 1 | 1 | 1 | [7 empty] | 1
176 | No metales | Semanal | NS/NC | Cont. | Si | 1
177 | No metales | Semanal | 50<Trab≤100 | Cont. | Si | 1
178 | Madera | Semanal | 5<Trab≤10 | Med. | No | 1
179 | No metales | Semanal | NS/NC | Cont. | Si | 1
180 | No metales | Semanal | 50<Trab≤100 | Med. | Si | 1
181 | Otros | Semanal | 5<Trab≤10 | Med. | Si | 1 | 1 | 1 | 1
182 | Otros | Diaria | 10<Trab≤20 | Cont. | Si
183 | No metales | Semanal | 100<Trab≤200 | Cont. | Si | 1
184 | Otros | Diaria | 100<Trab≤200 | Cont. | Si | 1 | 1 |  |  | 1
185 | Plástico | Diaria | 100<Trab≤200 | Cont. | No
186 | Plástico | Diaria | 10<Trab≤20 | Cont. | No
187 | Plástico | Diaria | 20<Trab≤50 | Cont. | NS/NC | 1 | 1 |  |  | 1
188 | No metales | Semanal | 50<Trab≤100 | Med. | Si | 1
189 | No metales | Estacional | 50<Trab≤100 | Med. | Si | 1
190 | Plástico | Diaria | 100<Trab≤200 | Med. | No | 1
191 | No metales | Semanal | 100<Trab≤200 | Med. | Si | 1
192 | No metales | Semanal | 100<Trab≤200 | Med. | Si | 1
193 | Plástico | Diaria | 20<Trab≤50 | Med. | No
194 | No metales | Semanal | 100<Trab≤200 | Med. | Si | 1
195 | No metales | Semanal | 20<Trab≤50 | Cont. | Si | 1
196 | Alimentación | Semanal | Trab>200 | Cont. | Si | 1
197 | Alimentación | Semanal | 50<Trab≤100 | Cont. | No | 1 | 1 | [8 empty] | 1
198 | Química | No existe | 20<Trab≤50 | Med. | No | 1
199 | No metales | Estacional | 100<Trab≤200 | Med. | Si
200 | Plástico | Semanal | 20<Trab≤50 | Cont. | No | 1
201 | Química | No existe | 10<Trab≤20 | Atlán. | NS/NC | 1
202 | Química | Semanal | 5<Trab≤10 | Atlán. | No | 1
203 | Metales | Semanal | 5<Trab≤10 | Atlán. | No | 1 | 1 |  | 1
204 | Metales | Semanal | Trab>200 | Atlán. | No
205 | Plástico | Diaria | 5<Trab≤10 | Atlán. | Si
206 | Metales | Semanal | 5<Trab≤10 | Atlán. | No
207 | No metales | Estacional | 20<Trab≤50 | Atlán. | Si | 1
208 | Alimentación | No existe | Trab≤5 | Atlán. | No | 1
209 | Alimentación | Estacional | 20<Trab≤50 | Atlán. | Si | 1 | 1 | [8 empty] | 1
210 | Alimentación | Estacional | Trab≤5 | Atlán. | Si | 1 | 1 | 1 | 1 | [6 empty] | 1
211 | Química | Semanal | 50<Trab≤100 | Atlán. | No | 1
212 | Alimentación | Estacional | Trab≤5 | Atlán. | No
213 | No metales | Estacional | 10<Trab≤20 | Atlán. | No | 1
214 | Alimentación | Semanal | Trab>200 | Atlán. | Si | 1
215 | Alimentación | No existe | Trab≤5 | Cont. | Si | 1
216 | Alimentación | Estacional | Trab≤5 | Cont. | No | 1
217 | Papel | Estacional | 100<Trab≤200 | Cont. | Si | 1
218 | Metales | Semanal | Trab≤5 | Cont. | No | 1
219 | Plástico | Diaria | Trab≤5 | Cont. | Si | 1
220 | Madera | Estacional | 5<Trab≤10 | Cont. | No
221 | Madera | Estacional | 5<Trab≤10 | Cont. | No | 1 | 1 | [8 empty] | 1
222 | No metales | Estacional | Trab≤5 | Cont. | No | 1
223 | Madera | Estacional | 10<Trab≤20 | Cont. | Si | 1
224 | Téxtil | Semanal | 20<Trab≤50 | Med. | Si | 1
225 | Otros | Diaria | Trab≤5 | Med. | No
226 | Otros | Diaria | 10<Trab≤20 | Med. | NS/NC | 1
227 | Química | Semanal | 50<Trab≤100 | Med. | No | 1
228 | No metales | NS/NC | 10<Trab≤20 | Med. | No
229 | Metales | Estacional | Trab≤5 | Med. | No
230 | No metales | NS/NC | Trab≤5 | Med. | No | 1
231 | Alimentación | Estacional | 20<Trab≤50 | Med. | No | 1
232 | Alimentación | Estacional | Trab≤5 | Med. | No
233 | No metales | Estacional | Trab>200 | Med. | Si | 1 | 1 |  | 1 |  |  |  |  | 1 |  | 1
234 | Alimentación | Estacional | 10<Trab≤20 | Med. | No | 1
235 | Madera | Estacional | 10<Trab≤20 | Med. | No
236 | Alimentación | Diaria | 10<Trab≤20 | Med. | No
237 | Metales | Semanal | 100<Trab≤200 | Med. | Si | 1 | 1 | [8 empty] | 1
238 | Alimentación | No existe | 5<Trab≤10 | Med. | Si | 1
239 | Alimentación | Estacional | 5<Trab≤10 | Med. | Si | 1 | 1 | 1 | 1
240 | Plástico | Diaria | 50<Trab≤100 | Med. | No | 1
241 | No metales | Estacional | 20<Trab≤50 | Med. | Si
242 | Madera | Estacional | Trab≤5 | Med. | No
243 | Madera | Semanal | 5<Trab≤10 | Med. | No | 1
244 | No metales | Semanal | 50<Trab≤100 | Med. | Si | 1
245 | Plástico | Diaria | 100<Trab≤200 | Med. | No | 1
246 | No metales | Semanal | 100<Trab≤200 | Med. | Si | 1
247 | No metales | Semanal | 100<Trab≤200 | Med. | Si | 1
248 | Química | No existe | 100<Trab≤200 | Med. | Si | 1 | 1 | 1
249 | Alimentación | Diaria | 5<Trab≤10 | Med. | No | 1 | 1 | 1 | 1
250 | Alimentación | Semanal | 100<Trab≤200 | Med. | Si | 1

## DB_Q9 (hidden)
Parte I - Datos descriptivos de la muestra
|  | Diaria = "Menos de 500 mSemanal" Semanal = "Entre 500 y NS/NC9 mSemanal" Estacional = "Entre Diaria000 y No existeNS/NC9 mSemanal" No existe = "Entre 5000 y NS/NCNS/NC mSemanal" 5 = "Entre Diaria0000 y No existe9000 mSemanal" 6 = "50000 mSemanal o más" 9= "Ns/Nc" Diaria = "Menos de 500 mSemanal" Semanal = "Entre 500 y NS/NC9 mSemanal" Estacional = "Entre Diaria000 y No existeNS/NC9 mSemanal" No existe = "Entre 5000 y NS/NCNS/NC mSemanal" 5 = "Entre Diaria0000 y No existe9000 mSemanal" 6 = "50000 mSemanal o más" 9= "Ns/Nc" |  |  |  | Q7 | QSi0 | Q10a | Q10a
ID | Principal actividad | Variación producción | Número de trabajadores | Zona Climática | Auditoría | Conocimiento RE | Disponibilidad para pagar | ¿Cuánto? | Plazo de retorno adecuado inversión
1 | Metales | Semanal | 100<Trab≤200 | Med. | Si | 1 | NS/NC
2 | Papel | Estacional | Trab≤5 | Med. | No | 1 | No
3 | Otros | Estacional | 10<Trab≤20 | Med. | No
4 | Téxtil | Semanal | 5<Trab≤10 | Med. | Si
5 | Téxtil | Semanal | 20<Trab≤50 | Med. | Si | 1 | No
6 | Téxtil | Diaria | Trab≤5 | Med. | No
7 | Téxtil | Estacional | 5<Trab≤10 | Med. | No | 1 | No
8 | Otros | Diaria | Trab≤5 | Med. | No
9 | Téxtil | Semanal | 20<Trab≤50 | Med. | Si
10 | Otros | Diaria | 10<Trab≤20 | Med. | NS/NC | 1 | Si | 10-25% | 5-10 años
11 | Metales | Semanal | Trab≤5 | Med. | No | 1 | No
12 | Plástico | Diaria | 5<Trab≤10 | Med. | Si | 1 | No
13 | Plástico | Diaria | 10<Trab≤20 | Med. | NS/NC
14 | Química | Semanal | 50<Trab≤100 | Med. | No | 1 | Si | NS/NC | Más de 10 años
15 | No metales | Semanal | Trab>200 | Med. | Si | 1 | No
16 | No metales | No existe | 10<Trab≤20 | Med. | Si | 1 | Si | 10-25% | 5-10 años
17 | No metales | NS/NC | 10<Trab≤20 | Med. | No
18 | No metales | NS/NC | 50<Trab≤100 | Med. | No | 1 | Si | NS/NC | 2-5 años
19 | No metales | Diaria | 5<Trab≤10 | Med. | No
20 | Metales | Estacional | Trab≤5 | Med. | No
21 | Metales | No existe | 50<Trab≤100 | Med. | Si | 1 | Si | 5-10% | Más de 10 años
22 | No metales | Estacional | 10<Trab≤20 | Med. | No | 1 | Si | NS/NC | 2-5 años
23 | No metales | NS/NC | Trab≤5 | Med. | No | 1 | No
24 | No metales | Estacional | 10<Trab≤20 | Med. | No | 1 | Si | 5-10% | 5-10 años
25 | No metales | Estacional | 20<Trab≤50 | Med. | No | 1 | No
26 | Alimentación | Estacional | 20<Trab≤50 | Med. | No | 1 | Si | 10-25% | 2-5 años
27 | No metales | Estacional | 100<Trab≤200 | Med. | Si | 1 | No
28 | Alimentación | Estacional | 5<Trab≤10 | Med. | No
29 | Alimentación | Estacional | Trab≤5 | Med. | No
30 | Metales | Semanal | Trab≤5 | Med. | Si | 1 | No
31 | Alimentación | Estacional | 5<Trab≤10 | Med. | Si
32 | No metales | Estacional | Trab>200 | Med. | Si | 1 | Si | 5-10% | 5-10 años
33 | No metales | Estacional | 10<Trab≤20 | Med. | NS/NC
34 | No metales | Estacional | 5<Trab≤10 | Med. | No | 1 | Si | 5-10% | 2-5 años
35 | Alimentación | Estacional | 10<Trab≤20 | Med. | No | 1 | Si | 10-25% | Menos de 2 años
36 | Madera | Estacional | Trab≤5 | Med. | No | 1 | No
37 | Madera | Estacional | Trab≤5 | Med. | No | 1 | No
38 | Madera | Estacional | 10<Trab≤20 | Med. | No
39 | Alimentación | Estacional | 10<Trab≤20 | Med. | No
40 | Alimentación | Diaria | 20<Trab≤50 | Med. | Si
41 | No metales | Estacional | 5<Trab≤10 | Med. | Si | 1 | Si | 5-10% | 2-5 años
42 | Alimentación | Diaria | 10<Trab≤20 | Med. | No
43 | Alimentación | No existe | 20<Trab≤50 | Med. | No | 1 | No
44 | Metales | Semanal | 100<Trab≤200 | Med. | Si | 1 | No
45 | Alimentación | No existe | 5<Trab≤10 | Med. | Si | 1 | No
46 | Alimentación | No existe | 5<Trab≤10 | Med. | Si | 1 | Si | 10-25% | 2-5 años
47 | No metales | Estacional | 50<Trab≤100 | Med. | No | 1 | Si | NS/NC | 5-10 años
48 | No metales | Estacional | Trab>200 | Med. | Si | 1 | No
49 | Alimentación | Estacional | Trab≤5 | Cont. | Si | 1 | Si | 10-25% | 2-5 años
50 | Alimentación | Estacional | 5<Trab≤10 | Cont. | No | 1 | Si | 5-10% | 5-10 años
51 | Plástico | Semanal | 20<Trab≤50 | Cont. | No | 1 | Si | NS/NC | 2-5 años
52 | Química | No existe | 100<Trab≤200 | Cont. | Si | 1 | Si | 10-25% | 2-5 años
53 | Química | Semanal | 50<Trab≤100 | Cont. | No | 1 | Si | 25-40% | 2-5 años
54 | No metales | Estacional | 10<Trab≤20 | Cont. | No | 1 | Si | Más de 40% | 5-10 años
55 | Otros | Semanal | Trab≤5 | Cont. | No | 1 | Si | 5-10% | Más de 10 años
56 | Química | No existe | 5<Trab≤10 | Cont. | No | 1 | Si | 10-25% | 5-10 años
57 | Papel | No existe | Trab≤5 | Cont. | No
58 | Alimentación | Estacional | Trab≤5 | Cont. | No | 1 | No
59 | Alimentación | Estacional | 5<Trab≤10 | Cont. | No | 1 | Si | 10-25% | Más de 10 años
60 | Alimentación | Diaria | 5<Trab≤10 | Cont. | No | 1 | No
61 | Alimentación | Diaria | 10<Trab≤20 | Cont. | Si | 1 | Si | 10-25% | 2-5 años
62 | Alimentación | Estacional | Trab≤5 | Cont. | No
63 | Alimentación | Semanal | 10<Trab≤20 | Cont. | No | 1 | Si | 10-25% | 5-10 años
64 | Otros | No existe | NS/NC | Cont. | Si | 1 | Si | 25-40% | 2-5 años
65 | Alimentación | Semanal | 10<Trab≤20 | Cont. | Si | 1 | Si | 10-25% | 5-10 años
66 | Alimentación | Diaria | 20<Trab≤50 | Cont. | Si | 1 | Si | 25-40% | 5-10 años
67 | Alimentación | Diaria | 5<Trab≤10 | Cont. | No | 1 | No
68 | Alimentación | Semanal | 100<Trab≤200 | Cont. | Si | 1 | Si | 5-10% | Menos de 2 años
69 | Alimentación | No existe | Trab≤5 | Cont. | No | 1 | No
70 | Alimentación | Estacional | 5<Trab≤10 | Cont. | No | 1 | Si | 10-25% | NS/NC
71 | Alimentación | Estacional | Trab≤5 | Cont. | No | 1 | Si | NS/NC | 5-10 años
72 | Alimentación | Estacional | 5<Trab≤10 | Cont. | Si
73 | Alimentación | Estacional | Trab≤5 | Cont. | No | 1 | No
74 | Alimentación | Estacional | 5<Trab≤10 | Cont. | No | 1 | No
75 | Alimentación | Estacional | Trab≤5 | Cont. | No | 1 | Si | 5-10% | 2-5 años
76 | Alimentación | No existe | Trab≤5 | Cont. | Si | 1 | Si | NS/NC | 2-5 años
77 | Alimentación | No existe | 10<Trab≤20 | Cont. | No | 1 | No
78 | Alimentación | Semanal | 10<Trab≤20 | Cont. | Si | 1 | Si | 5-10% | 2-5 años
79 | Alimentación | Estacional | Trab≤5 | Cont. | No | 1 | No
80 | Alimentación | Estacional | Trab≤5 | Cont. | Si | 1 | Si | 10-25% | Más de 10 años
81 | Otros | No existe | NS/NC | Cont. | Si | 1 | Si | 25-40% | 2-5 años
82 | Téxtil | Semanal | 5<Trab≤10 | Cont. | Si | 1 | Si | 10-25% | 2-5 años
83 | Téxtil | Semanal | 10<Trab≤20 | Cont. | Si | 1 | No
84 | Papel | Estacional | 100<Trab≤200 | Cont. | Si | 1 | NS/NC
85 | Téxtil | Semanal | 10<Trab≤20 | Cont. | No
86 | Otros | Diaria | Trab≤5 | Cont. | No
87 | Otros | Diaria | 10<Trab≤20 | Cont. | Si
88 | Metales | Semanal | Trab≤5 | Cont. | No | 1 | No
89 | Metales | Semanal | 20<Trab≤50 | Cont. | Si | 1 | No
90 | Metales | Semanal | 10<Trab≤20 | Cont. | No
91 | Metales | Semanal | 5<Trab≤10 | Cont. | Si
92 | Metales | Estacional | Trab≤5 | Cont. | Si | 1 | No
93 | Plástico | Diaria | Trab≤5 | Cont. | Si | 1 | Si | 5-10% | 2-5 años
94 | No metales | No existe | 20<Trab≤50 | Cont. | No | 1 | No
95 | No metales | NS/NC | NS/NC | Cont. | NS/NC | 1 | Si | 5-10% | 5-10 años
96 | No metales | Estacional | 10<Trab≤20 | Cont. | No | 1 | Si | 5-10% | 2-5 años
97 | No metales | Estacional | Trab≤5 | Cont. | No | 1 | No
98 | No metales | NS/NC | Trab≤5 | Cont. | No
99 | No metales | NS/NC | Trab≤5 | Cont. | Si | 1 | Si | 10-25% | 5-10 años
100 | No metales | Estacional | 10<Trab≤20 | Cont. | Si | 1 | Si | NS/NC | NS/NC
101 | Plástico | Semanal | 10<Trab≤20 | Cont. | Si
102 | No metales | Estacional | 20<Trab≤50 | Cont. | Si | 1 | No
103 | Madera | Estacional | Trab≤5 | Cont. | No | 1 | Si | 5-10% | Menos de 2 años
104 | No metales | Estacional | 20<Trab≤50 | Cont. | Si | 1 | No
105 | No metales | Estacional | 10<Trab≤20 | Cont. | No | 1 | Si | NS/NC | NS/NC
106 | Madera | Semanal | 5<Trab≤10 | Cont. | No | 1 | No
107 | No metales | Estacional | 20<Trab≤50 | Cont. | No | 1 | No
108 | Química | Estacional | 5<Trab≤10 | Atlán. | Si | 1 | No
109 | Química | Estacional | Trab≤5 | Atlán. | No | 1 | Si | 5-10% | 2-5 años
110 | Química | No existe | 10<Trab≤20 | Atlán. | NS/NC | 1 | Si | 5-10% | 5-10 años
111 | Química | Semanal | 5<Trab≤10 | Atlán. | No
112 | Química | Semanal | 5<Trab≤10 | Atlán. | No | 1 | Si | 10-25% | 2-5 años
113 | Química | NS/NC | Trab≤5 | Atlán. | No | 1 | No
114 | Plástico | Semanal | Trab≤5 | Atlán. | Si | 1 | Si | NS/NC | 2-5 años
115 | Metales | Semanal | 5<Trab≤10 | Atlán. | No | 1 | No
116 | Metales | Semanal | Trab>200 | Atlán. | No
117 | Alimentación | Semanal | 5<Trab≤10 | Atlán. | Si
118 | Alimentación | Semanal | 20<Trab≤50 | Atlán. | No | 1 | No
119 | Papel | Estacional | 50<Trab≤100 | Atlán. | Si | 1 | Si | 10-25% | 2-5 años
120 | Metales | Semanal | 20<Trab≤50 | Atlán. | Si
121 | Plástico | Diaria | 5<Trab≤10 | Atlán. | Si
122 | No metales | Estacional | 10<Trab≤20 | Atlán. | No | 1 | Si | NS/NC | Más de 10 años
123 | No metales | Estacional | 10<Trab≤20 | Atlán. | No | 1 | Si | NS/NC | Más de 10 años
124 | No metales | Estacional | 20<Trab≤50 | Atlán. | Si | 1 | Si | NS/NC | 5-10 años
125 | No metales | NS/NC | 5<Trab≤10 | Atlán. | No | 1 | No
126 | Metales | Semanal | 5<Trab≤10 | Atlán. | No
127 | No metales | Diaria | 10<Trab≤20 | Atlán. | No
128 | Metales | Semanal | Trab≤5 | Atlán. | No
129 | Metales | Semanal | 20<Trab≤50 | Atlán. | Si | 1 | No
130 | Metales | Semanal | 100<Trab≤200 | Atlán. | Si | 1 | No
131 | No metales | Estacional | NS/NC | Cont. | No | 1 | No
132 | Alimentación | Estacional | 10<Trab≤20 | Med. | No | 1 | No
133 | No metales | Estacional | 100<Trab≤200 | Cont. | Si | 1 | Si | NS/NC | NS/NC
134 | Alimentación | Estacional | 5<Trab≤10 | Med. | Si | 1 | No
135 | Alimentación | NS/NC | 10<Trab≤20 | Med. | No
136 | Madera | Estacional | 5<Trab≤10 | Med. | Si | 1 | Si | 5-10% | NS/NC
137 | Madera | Estacional | 5<Trab≤10 | Cont. | No
138 | No metales | Estacional | 20<Trab≤50 | Atlán. | Si | 1 | No
139 | Alimentación | Estacional | 5<Trab≤10 | Atlán. | Si | 1 | No
140 | Alimentación | Estacional | 10<Trab≤20 | Med. | No | 1 | No
141 | Madera | Estacional | 20<Trab≤50 | Cont. | No | 1 | Si | 10-25% | NS/NC
142 | Madera | Estacional | 5<Trab≤10 | Cont. | Si | 1 | No
143 | Madera | Estacional | 20<Trab≤50 | Cont. | Si | 1 | Si | 5-10% | Menos de 2 años
144 | Madera | Estacional | 50<Trab≤100 | Cont. | Si | 1 | Si | 10-25% | Menos de 2 años
145 | No metales | Estacional | 20<Trab≤50 | Atlán. | Si | 1 | Si | 5-10% | 2-5 años
146 | Madera | Estacional | 5<Trab≤10 | Cont. | No | 1 | No
147 | Alimentación | No existe | Trab≤5 | Atlán. | No | 1 | Si | 5-10% | Menos de 2 años
148 | Alimentación | Estacional | 20<Trab≤50 | Atlán. | Si | 1 | Si | 10-25% | 5-10 años
149 | No metales | Estacional | NS/NC | Atlán. | NS/NC | 1 | Si | 5-10% | 2-5 años
150 | Otros | Diaria | 20<Trab≤50 | Cont. | Si | 1 | Si | 10-25% | 5-10 años
151 | No metales | Estacional | 10<Trab≤20 | Cont. | Si | 1 | Si | NS/NC | 2-5 años
152 | Plástico | Diaria | 10<Trab≤20 | Cont. | No
153 | Plástico | Diaria | 50<Trab≤100 | Med. | No | 1 | Si | 25-40% | 5-10 años
154 | No metales | Estacional | Trab≤5 | Cont. | No | 1 | No
155 | Madera | Estacional | 10<Trab≤20 | Cont. | Si | 1 | NS/NC
156 | Plástico | Estacional | Trab>200 | Cont. | Si | 1 | No
157 | No metales | Estacional | 20<Trab≤50 | Med. | Si | 1 | No
158 | Madera | Estacional | 10<Trab≤20 | Cont. | Si | 1 | Si | 10-25% | 5-10 años
159 | Plástico | NS/NC | 5<Trab≤10 | Cont. | No
160 | Madera | Estacional | 5<Trab≤10 | Med. | No
161 | Plástico | Semanal | Trab≤5 | Med. | No | 1 | No
162 | No metales | Estacional | 20<Trab≤50 | Med. | Si
163 | Otros | Diaria | 100<Trab≤200 | Cont. | Si | 1 | No
164 | No metales | Estacional | 100<Trab≤200 | Med. | Si | 1 | Si | 5-10% | Menos de 2 años
165 | Plástico | NS/NC | 5<Trab≤10 | Med. | Si
166 | Madera | Estacional | Trab≤5 | Med. | No | 1 | No
167 | Madera | Estacional | Trab≤5 | Med. | No
168 | No metales | Estacional | Trab≤5 | Atlán. | Si | 1 | No
169 | Madera | Estacional | 10<Trab≤20 | Cont. | Si | 1 | Si | 5-10% | Menos de 2 años
170 | Química | Diaria | 20<Trab≤50 | Atlán. | No
171 | Plástico | Estacional | 5<Trab≤10 | Cont. | No
172 | Química | Semanal | 5<Trab≤10 | Atlán. | Si | 1 | Si | 10-25% | 2-5 años
173 | Plástico | Diaria | Trab≤5 | Med. | No
174 | No metales | Semanal | 100<Trab≤200 | Med. | Si | 1 | Si | 10-25% | 2-5 años
175 | Plástico | Diaria | Trab>200 | Atlán. | Si | 1 | No
176 | No metales | Semanal | NS/NC | Cont. | Si | 1 | Si | 10-25% | 2-5 años
177 | No metales | Semanal | 50<Trab≤100 | Cont. | Si | 1 | Si | 10-25% | 2-5 años
178 | Madera | Semanal | 5<Trab≤10 | Med. | No | 1 | Si | NS/NC | 2-5 años
179 | No metales | Semanal | NS/NC | Cont. | Si | 1 | Si | 10-25% | 2-5 años
180 | No metales | Semanal | 50<Trab≤100 | Med. | Si | 1 | Si | 10-25% | Menos de 2 años
181 | Otros | Semanal | 5<Trab≤10 | Med. | Si | 1 | Si | 10-25% | 2-5 años
182 | Otros | Diaria | 10<Trab≤20 | Cont. | Si
183 | No metales | Semanal | 100<Trab≤200 | Cont. | Si | 1 | Si | 10-25% | Menos de 2 años
184 | Otros | Diaria | 100<Trab≤200 | Cont. | Si | 1 | NS/NC
185 | Plástico | Diaria | 100<Trab≤200 | Cont. | No
186 | Plástico | Diaria | 10<Trab≤20 | Cont. | No
187 | Plástico | Diaria | 20<Trab≤50 | Cont. | NS/NC | 1 | NS/NC
188 | No metales | Semanal | 50<Trab≤100 | Med. | Si | 1 | Si | 10-25% | Menos de 2 años
189 | No metales | Estacional | 50<Trab≤100 | Med. | Si | 1 | Si | 5-10% | 5-10 años
190 | Plástico | Diaria | 100<Trab≤200 | Med. | No | 1 | Si | 10-25% | 2-5 años
191 | No metales | Semanal | 100<Trab≤200 | Med. | Si | 1 | Si | 10-25% | Menos de 2 años
192 | No metales | Semanal | 100<Trab≤200 | Med. | Si | 1 | Si | 10-25% | Menos de 2 años
193 | Plástico | Diaria | 20<Trab≤50 | Med. | No
194 | No metales | Semanal | 100<Trab≤200 | Med. | Si | 1 | Si | 10-25% | Menos de 2 años
195 | No metales | Semanal | 20<Trab≤50 | Cont. | Si | 1 | Si | 10-25% | Menos de 2 años
196 | Alimentación | Semanal | Trab>200 | Cont. | Si | 1 | Si | 5-10% | 2-5 años
197 | Alimentación | Semanal | 50<Trab≤100 | Cont. | No | 1 | NS/NC
198 | Química | No existe | 20<Trab≤50 | Med. | No | 1 | No
199 | No metales | Estacional | 100<Trab≤200 | Med. | Si
200 | Plástico | Semanal | 20<Trab≤50 | Cont. | No | 1 | NS/NC
201 | Química | No existe | 10<Trab≤20 | Atlán. | NS/NC | 1 | Si | 5-10% | 5-10 años
202 | Química | Semanal | 5<Trab≤10 | Atlán. | No | 1 | Si | 10-25% | 2-5 años
203 | Metales | Semanal | 5<Trab≤10 | Atlán. | No | 1 | No
204 | Metales | Semanal | Trab>200 | Atlán. | No
205 | Plástico | Diaria | 5<Trab≤10 | Atlán. | Si
206 | Metales | Semanal | 5<Trab≤10 | Atlán. | No
207 | No metales | Estacional | 20<Trab≤50 | Atlán. | Si | 1 | Si | 5-10% | 2-5 años
208 | Alimentación | No existe | Trab≤5 | Atlán. | No | 1 | Si | 5-10% | Menos de 2 años
209 | Alimentación | Estacional | 20<Trab≤50 | Atlán. | Si | 1 | Si | 10-25% | 5-10 años
210 | Alimentación | Estacional | Trab≤5 | Atlán. | Si | 1 | Si | 10-25% | 2-5 años
211 | Química | Semanal | 50<Trab≤100 | Atlán. | No | 1 | Si | 25-40% | 2-5 años
212 | Alimentación | Estacional | Trab≤5 | Atlán. | No
213 | No metales | Estacional | 10<Trab≤20 | Atlán. | No | 1 | Si | 5-10% | 2-5 años
214 | Alimentación | Semanal | Trab>200 | Atlán. | Si | 1 | Si | 5-10% | 2-5 años
215 | Alimentación | No existe | Trab≤5 | Cont. | Si | 1 | Si | NS/NC | 2-5 años
216 | Alimentación | Estacional | Trab≤5 | Cont. | No | 1 | No
217 | Papel | Estacional | 100<Trab≤200 | Cont. | Si | 1 | NS/NC
218 | Metales | Semanal | Trab≤5 | Cont. | No | 1 | No
219 | Plástico | Diaria | Trab≤5 | Cont. | Si | 1 | Si | 5-10% | 2-5 años
220 | Madera | Estacional | 5<Trab≤10 | Cont. | No
221 | Madera | Estacional | 5<Trab≤10 | Cont. | No | 1 | No
222 | No metales | Estacional | Trab≤5 | Cont. | No | 1 | No
223 | Madera | Estacional | 10<Trab≤20 | Cont. | Si | 1 | Si | 10-25% | 5-10 años
224 | Téxtil | Semanal | 20<Trab≤50 | Med. | Si | 1 | No
225 | Otros | Diaria | Trab≤5 | Med. | No
226 | Otros | Diaria | 10<Trab≤20 | Med. | NS/NC | 1 | Si | 10-25% | 5-10 años
227 | Química | Semanal | 50<Trab≤100 | Med. | No | 1 | Si | NS/NC | Más de 10 años
228 | No metales | NS/NC | 10<Trab≤20 | Med. | No
229 | Metales | Estacional | Trab≤5 | Med. | No
230 | No metales | NS/NC | Trab≤5 | Med. | No | 1 | No
231 | Alimentación | Estacional | 20<Trab≤50 | Med. | No | 1 | Si | 10-25% | 2-5 años
232 | Alimentación | Estacional | Trab≤5 | Med. | No
233 | No metales | Estacional | Trab>200 | Med. | Si | 1 | Si | 5-10% | 5-10 años
234 | Alimentación | Estacional | 10<Trab≤20 | Med. | No | 1 | Si | 10-25% | Menos de 2 años
235 | Madera | Estacional | 10<Trab≤20 | Med. | No
236 | Alimentación | Diaria | 10<Trab≤20 | Med. | No
237 | Metales | Semanal | 100<Trab≤200 | Med. | Si | 1 | No
238 | Alimentación | No existe | 5<Trab≤10 | Med. | Si | 1 | Si | 10-25% | 2-5 años
239 | Alimentación | Estacional | 5<Trab≤10 | Med. | Si | 1 | No
240 | Plástico | Diaria | 50<Trab≤100 | Med. | No | 1 | Si | 25-40% | 5-10 años
241 | No metales | Estacional | 20<Trab≤50 | Med. | Si
242 | Madera | Estacional | Trab≤5 | Med. | No
243 | Madera | Semanal | 5<Trab≤10 | Med. | No | 1 | Si | NS/NC | 2-5 años
244 | No metales | Semanal | 50<Trab≤100 | Med. | Si | 1 | Si | 10-25% | Menos de 2 años
245 | Plástico | Diaria | 100<Trab≤200 | Med. | No | 1 | Si | 10-25% | 2-5 años
246 | No metales | Semanal | 100<Trab≤200 | Med. | Si | 1 | Si | 10-25% | Menos de 2 años
247 | No metales | Semanal | 100<Trab≤200 | Med. | Si | 1 | Si | 10-25% | Menos de 2 años
248 | Química | No existe | 100<Trab≤200 | Med. | Si | 1 | Si | 10-25% | 2-5 años
249 | Alimentación | Diaria | 5<Trab≤10 | Med. | No | 1 | No
250 | Alimentación | Semanal | 100<Trab≤200 | Med. | Si | 1 | Si | 5-10% | Menos de 2 años

## Instrucciones
En 2015, se llevaron a cabo en España encuestas en el sector industrial para identificar los factores de decisión que intervienen en la adquisición de sistemas de generación de calor y frío en viviendas, en el marco del proyecto europeo FROnT.
Los resultados permiten analizar las instalaciones existentes (calefacción, agua caliente sanitaria -ACS- y refrigeración), la disposición a pagar más por las renovables térmicas, así como el conocimiento y percepción de estas tecnologías por el público en España.
Se llevaron a cabo 250 encuestas telefónicas (CATI), siendo el universo el total de industrias españolas con producción de calor/frío. Las encuestas se realizaron al personal de la empresa encagado del proceso productivo y que por tanto, conoce mejor el mismo.
Se trata de un muestreo aleatorio estratificado por zona climática. La representatividad de la muestra y el margen de error se muestran en el cuadro adjunto:
| Zona climática | Número de encuestas | Nivel de confianza | Margen de error
| Mediterránea/cálida (Med.) | 103 | 95% | 9.66%
| Continental (Cont.) | 100 | 95% | 9.8%
| Atlántica/norte (Atlán.) | 47 | 95% | 14.29%
| TOTAL | 250 | 95% | 6.2%
En la pestaña MODELO ENCUESTA se muestra el diagrama de flujo seguido para el desarrollo de los cuestionarios.
Cada pregunta de la encuestas se presenta en una pestaña del presente documento; se puede acceder a las mismas pinchando en la pestaña correspondiente o a través del diagrama de flujo representado en la pestaña MODELO DE ENCUESTA (Hipervínculos).
En cada pestaña se aportan datos sobre las cuestiones de la encuesta. El usuario puede cambiar únicamente las celdas sombreadas en gris (desplegables). Se muestran los resultados distribuidos por las diferentes variables socioeconómicas analizadas.
En cada tabla se indica a qué total se refieren los porcentajes mostrados.
Las variables socioeconómicas analizadas son: principal actividad, variación de la producción, número de trabajadores y si se ha llevado a cabo una auditoría energética. En la pestaña MUESTRA se puede visualizar la distribución de las mismas por zona climática.
La distribución de la muestra en base a las variables socioeconómicas se ha equilibrado para que todos los sectores de población estén debidamente representados.
Preguntas Q1-Q3: se formulan con el fin de conocer el sistema actual de producción de calor/frío utilizado en las industrias españolas (Q1 y Q2), el nivel de satisfacción de los usuarios (Q1a y Q2a) y los motivos por los que se utiliza el sistema referido (Q3).
En la descripción del sistema de producción de calor/frío actual y el análisis de la satisfacción del usuario (Q1-Q2a), se preguntó si el sistema al que hacía referencia era el principal o el secundario (pudiéndose filtrar las respuestas por esta característica).
Pregunta Q4: pretende analizar los recursos utilizados por el usuario para informarse en el momento de elegir un sistema de producción de calor/frío industrial. Se trata de una pregunta múlti-respuesta, por lo que los porcentajes totales suman más de 100%.
Pregunta Q5: analiza los factores que afectan la toma de decisiones a la hora de adquirir sistemas de producción de calor/frío. Se trata de una cuestión con múltiples respuestas, por lo que los porcentajes totales suman más de 100%.
Pregunta Q6: informa sobre el número de usuarios que ha oído alguna vez hablar sobre tecnologías renovables para sistemas de producción de calor/frío industrial. Se trata de una pregunta multi-respuesta; se pueden conocer varias tecnologías a la vez.
En los porcentajes a mostrar, se puede elegir con qué población comparar los resultados (celda B4), pudiendo considerarse el total de personas entrevistadas (Entrevistas totales) o el total de personas que conoce las energías renovables (Conocimiento general).
Esta pregunta es eliminatoria, para aquellos usuarios que no conocen las energías renovables, se da por finalizada la entrevista.
Pregunta Q7: estudia la percepción de los encuestados sobre las energías renovables para la producción de calor/frío industrial. Los resultados se comparan con las personas que conocen las energías renovables (Conocimiento general). Cuestión multi-respuesta.
Pregunta Q8: aporta información sobre las tecnologías renovables que los encuestados instalarían en su proceso productivo, si tuvieran que hacerlo. Se preguntó por las tecnologías prefereridas para la producción de calor y frío por separado.
En esta cuestión, se puede elegir la población con la que se comparan los resultados (celda B4). Se puede considerar el total de personas entrevistadas (Entrevistas totales) o el total de personas que conoce las energías renovables (Conocimiento general).
Pregunta Q8a: analiza las causas de rechazo entre aquellos participantes que respondieron en la pregunta 8 que no instalarían ninguna tecnología renovable en el proceso industrial. Se ofrecen varias posibilidades (multi-respuesta).
La población con la que se comparan los resultados en la pregunta Q8a es la misma que la seleccionada en la pregunta Q8.
Pregunta Q9: encaminada a conocer la disponibilidad de los clientes a pagar más por tecnologías renovables en el proceso industrial. Los resultados se comparan con el total de personas que conocen las energías renovables (Conocimiento general).

## MODELO ENCUESTA
Desarrollo de las encuestas en el sector INDUSTRIAL
Para conocer las respuestas obtenidas en cada pregunta de la encuesta, pulse la casilla correspondiente
|  |  | Nivel de satisfacción - razones | Multi-respuesta
Sistemas de producción de calor existente en el proceso industrial | Q1 |  |  | Q1a
|  |  | Nivel de satisfacción - razones | Multi-respuesta
Sistemas de producción de frío existentes en el proceso industrial | Q2 |  |  | Q2a
Multi-respuesta
Influencia en la toma de decisiones para el uso de la tecnología actual | Q3
Multi-respuesta
Fuentes de información consultadas para la toma de decisiones | Q4
Multi-respuesta
Factores determinantes en la toma de decisiones | Q5
Multi-respuesta
Conocimientos sobre energías renovables térmicas | Q6 |  | Tecnologías conocidas
Percepción sobre las energías renovables térmicas | Q7 |  | Tecnologías conocidas
Razones de la negativa a instalar energías renovables térmicas
Tecnología/s renovable/s térmica/s más adaptada a sus necesidades | Q8 |  |  | Q8a
Disposición a pagar más por el uso de energías renovables térmicas | Q9
Cantidad máxima a pagar por el uso de energías renovables | Q9

## MUESTRA
TAMAÑO MUESTRA | 250 |  |  | Por favor, elegir una opción | Todas | Zona climática |  | Todas | Med. | Cont. | Atlán.
Principal actividad | [6 empty] | Variación producción
Alimentación | 61 | No metales | 67 | Química | 18 |  | Diaria | 39 | Estacional | 106
Madera | 25 | Papel | 5 | Téxtil | 9 |  | Semanal | 70 | No existe | 22
Metales | 24 | Plástico | 26 | Otros | 15 |  | Estacional | 106 | NS/NC | 13
No metales | 67 | [5 empty] | No existe | 22
Papel | 5 | [5 empty] | NS/NC | 13
Plástico | 26
Química | 18
Téxtil | 9
Otros | 15
Número de trabajadores | [6 empty] | Auditoría Energética
Trab≤5 | 54 | 20<Trab≤50 | 36 | Trab>200 | 10 |  | Si | 113
5<Trab≤10 | 52 | 50<Trab≤100 | 17 | NS/NC | 7 |  | No | 128
10<Trab≤20 | 48 | 100<Trab≤200 | 26 |  |  |  | NS/NC | 9
20<Trab≤50 | 36
50<Trab≤100 | 17 |  | >4br
100<Trab≤200 | 26
Trab>200 | 10
NS/NC | 7

## Q1
[6 empty] | Todas | Si | No | Todas | Med. | Cont. | Atlán.
SISTEMAS DE PRODUCCIÓN DE CALOR INDUSTRIAL
| Sistema principal | Todas | [5 empty] | Por favor, elegir una opción | Todas | Sistema principal
| Zona climática | Todas | [6 empty] | Todas | Zona climática |  |  |  |  | * Porcentajes calculados sobre el total de instalaciones de la zona climática analizada
ZONA CLIMÁTICA
1 | Tecnología | Instalaciones | % | [9 empty] | Sistema principal | Todas | Med. | Cont. | Atlán. | Med. | Cont. | Atlán.
2 | Otros | 143 | 39.94% |  | 1 | 60 | 1 | 60 | Gas Natural |  |  |  | Gas Natural | 16.76% | 23 | 26 | 11 | 15.23% | 17.93% | 17.74%
3 | Gas Natural | 60 | 16.76% |  | 2 | 35 | 1 | 35 | Electricidad |  |  |  | Electricidad | 9.777% | 8 | 13 | 14 | 5.298% | 8.966% | 22.58%
4 | Gasóleo | 48 | 13.41% |  | 3 | 48 | 1 | 48 | Gasóleo |  |  |  | Gasóleo | 13.41% | 20 | 14 | 14 | 13.25% | 9.655% | 22.58%
5 | Electricidad | 35 | 9.777% |  | 4 | 6 | 1 | 6 | Bomba de calor aire |  |  |  | Bomba de calor aire | 1.676% | 1 | 5 | 0 | 0.6623% | 3.448% | 0%
6 | Biomasa | 26 | 7.263% |  | 5 | 25 | 1 | 25 | Ninguna |  |  |  | Ninguna | 6.983% | 15 | 6 | 4 | 9.934% | 4.138% | 6.452%
7 | Ninguna | 25 | 6.983% |  | 6 | 143 | 1 | 143 | Otros |  |  |  | Otros | 39.94% | 71 | 57 | 15 | 47.02% | 39.31% | 24.19%
8 | GLP | 8 | 2.235% |  | 7 | 8 | 1 | 8 | GLP |  |  |  | GLP | 2.235% | 4 | 3 | 1 | 2.649% | 2.069% | 1.613%
9 | Bomba de calor aire | 6 | 1.676% |  | 8 | 26 | 1 | 26 | Biomasa |  |  |  | Biomasa | 7.263% | 9 | 17 | 0 | 5.96% | 11.72% | 0%
10 | Solar Térmica | 5 | 1.397% |  | 9 | 0 | 4 | 9e-05 | Carbón |  |  |  | Carbón | 0% | 0 | 0 | 0 | 0% | 0% | 0%
11 | Bomba de calor agua | 2 | 0.5587% |  | 10 | 5 | 1 | 5 | Solar Térmica |  |  |  | Solar Térmica | 1.397% | 0 | 3 | 2 | 0% | 2.069% | 3.226%
12 | Geotermia | 0.00013 | 3.631e-05% |  | 11 | 0 | 4 | 0.00011 | DH renovable |  |  |  | DH renovable | 0% | 0 | 0 | 0 | 0% | 0% | 0%
13 | DH no renovable | 0.00012 | 3.352e-05% |  | 12 | 0 | 4 | 0.00012 | DH no renovable |  |  |  | DH no renovable | 0% | 0 | 0 | 0 | 0% | 0% | 0%
14 | DH renovable | 0.00011 | 3.073e-05% |  | 13 | 0 | 4 | 0.00013 | Geotermia |  |  |  | Geotermia | 0% | 0 | 0 | 0 | 0% | 0% | 0%
15 | Carbón | 9e-05 | 2.514e-05% |  | 14 | 2 | 1 | 2 | Bomba de calor agua |  |  |  | Bomba de calor agua | 0.5587% | 0 | 1 | 1 | 0% | 0.6897% | 1.613%
| * Los porcentajes se calculan sobre el total de instalaciones. | [13 empty] | 151 | 145 | 62
* Los porcentajes se calculan sobre el total de instalaciones que coinciden con la variable socioeconómica analizada
| Zona climática | Todas | PRINCIPAL ACTIVIDAD INDUSTRIAL
| Sistema principal | Todas | Plástico | Madera | Papel | Alimentación | Química | Téxtil | Metales | No metales | Otros | Plástico | Madera | Papel | Alimentación | Química | Téxtil | Metales | No metales | Otros
| Otros | 39.94% | 16 | 18 | 3 | 15 | 5 | 2 | 5 | 73 | 6 | 51.61% | 62.07% | 42.86% | 21.74% | 21.74% | 20% | 17.86% | 56.59% | 18.75%
| Gas Natural | 16.76% | 4 | 0 | 2 | 5 | 2 | 4 | 5 | 31 | 7 | 12.9% | 0% | 28.57% | 7.246% | 8.696% | 40% | 17.86% | 24.03% | 21.88%
| Gasóleo | 13.41% | 3 | 4 | 0 | 18 | 6 | 1 | 9 | 3 | 4 | 9.677% | 13.79% | 0% | 26.09% | 26.09% | 10% | 32.14% | 2.326% | 12.5%
| Electricidad | 9.777% | 4 | 0 | 2 | 4 | 4 | 1 | 8 | 3 | 9 | 12.9% | 0% | 28.57% | 5.797% | 17.39% | 10% | 28.57% | 2.326% | 28.12%
| Biomasa | 7.263% | 0 | 7 | 0 | 2 | 0 | 1 | 0 | 16 | 0 | 0% | 24.14% | 0% | 2.899% | 0% | 10% | 0% | 12.4% | 0%
| Ninguna | 6.983% | 3 | 0 | 0 | 16 | 3 | 0 | 0 | 1 | 2 | 9.677% | 0% | 0% | 23.19% | 13.04% | 0% | 0% | 0.7752% | 6.25%
| GLP | 2.235% | 0 | 0 | 0 | 3 | 2 | 0 | 1 | 2 | 0 | 0% | 0% | 0% | 4.348% | 8.696% | 0% | 3.571% | 1.55% | 0%
| Bomba de calor aire | 1.676% | 1 | 0 | 0 | 2 | 0 | 1 | 0 | 0 | 2 | 3.226% | 0% | 0% | 2.899% | 0% | 10% | 0% | 0% | 6.25%
| Solar Térmica | 1.397% | 0 | 0 | 0 | 3 | 0 | 0 | 0 | 0 | 2 | 0% | 0% | 0% | 4.348% | 0% | 0% | 0% | 0% | 6.25%
| Bomba de calor agua | 0.5587% | 0 | 0 | 0 | 1 | 1 | 0 | 0 | 0 | 0 | 0% | 0% | 0% | 1.449% | 4.348% | 0% | 0% | 0% | 0%
| Geotermia | 0% | 0 | 0 | 0 | 0 | 0 | 0 | 0 | 0 | 0 | 0% | 0% | 0% | 0% | 0% | 0% | 0% | 0% | 0%
| DH no renovable | 0% | 0 | 0 | 0 | 0 | 0 | 0 | 0 | 0 | 0 | 0% | 0% | 0% | 0% | 0% | 0% | 0% | 0% | 0%
| DH renovable | 0% | 0 | 0 | 0 | 0 | 0 | 0 | 0 | 0 | 0 | 0% | 0% | 0% | 0% | 0% | 0% | 0% | 0% | 0%
| Carbón | 0% | 0 | 0 | 0 | 0 | 0 | 0 | 0 | 0 | 0 | 0% | 0% | 0% | 0% | 0% | 0% | 0% | 0% | 0%
|  |  | 31 | 29 | 7 | 69 | 23 | 10 | 28 | 129 | 32 | 100% | 100% | 100% | 100% | 100% | 100% | 100% | 100% | 100%
| Zona climática | Todas | NÚMERO DE TRABAJADORES
| Sistema principal | Todas | Trab≤5 | 5<Trab≤10 | 10<Trab≤20 | 20<Trab≤50 | 50<Trab≤100 | 100<Trab≤200 | Trab>200 | NS/NC | Trab≤5 | 5<Trab≤10 | 10<Trab≤20 | 20<Trab≤50 | 50<Trab≤100 | 100<Trab≤200 | Trab>200 | NS/NC
| Otros | 39.94% | 24 | 20 | 25 | 23 | 17 | 22 | 7 | 5 | 35.29% | 34.48% | 36.76% | 40.35% | 54.84% | 50% | 50% | 27.78%
| Gas Natural | 16.76% | 6 | 4 | 11 | 17 | 3 | 11 | 4 | 4 | 8.824% | 6.897% | 16.18% | 29.82% | 9.677% | 25% | 28.57% | 22.22%
| Gasóleo | 13.41% | 14 | 15 | 12 | 4 | 2 | 1 | 0 | 0 | 20.59% | 25.86% | 17.65% | 7.018% | 6.452% | 2.273% | 0% | 0%
| Electricidad | 9.777% | 12 | 7 | 4 | 4 | 0 | 3 | 2 | 3 | 17.65% | 12.07% | 5.882% | 7.018% | 0% | 6.818% | 14.29% | 16.67%
| Biomasa | 7.263% | 4 | 2 | 3 | 3 | 5 | 7 | 0 | 2 | 5.882% | 3.448% | 4.412% | 5.263% | 16.13% | 15.91% | 0% | 11.11%
| Ninguna | 6.983% | 5 | 5 | 9 | 5 | 0 | 0 | 1 | 0 | 7.353% | 8.621% | 13.24% | 8.772% | 0% | 0% | 7.143% | 0%
| GLP | 2.235% | 0 | 1 | 3 | 0 | 4 | 0 | 0 | 0 | 0% | 1.724% | 4.412% | 0% | 12.9% | 0% | 0% | 0%
| Bomba de calor aire | 1.676% | 0 | 2 | 1 | 1 | 0 | 0 | 0 | 2 | 0% | 3.448% | 1.471% | 1.754% | 0% | 0% | 0% | 11.11%
| Solar Térmica | 1.397% | 2 | 1 | 0 | 0 | 0 | 0 | 0 | 2 | 2.941% | 1.724% | 0% | 0% | 0% | 0% | 0% | 11.11%
| Bomba de calor agua | 0.5587% | 1 | 1 | 0 | 0 | 0 | 0 | 0 | 0 | 1.471% | 1.724% | 0% | 0% | 0% | 0% | 0% | 0%
| Geotermia | 0% | 0 | 0 | 0 | 0 | 0 | 0 | 0 | 0 | 0% | 0% | 0% | 0% | 0% | 0% | 0% | 0%
| DH no renovable | 0% | 0 | 0 | 0 | 0 | 0 | 0 | 0 | 0 | 0% | 0% | 0% | 0% | 0% | 0% | 0% | 0%
| DH renovable | 0% | 0 | 0 | 0 | 0 | 0 | 0 | 0 | 0 | 0% | 0% | 0% | 0% | 0% | 0% | 0% | 0%
| Carbón | 0% | 0 | 0 | 0 | 0 | 0 | 0 | 0 | 0 | 0% | 0% | 0% | 0% | 0% | 0% | 0% | 0%
|  |  | 68 | 58 | 68 | 57 | 31 | 44 | 14 | 18 | 100% | 100% | 100% | 100% | 100% | 100% | 100% | 100%
| Zona climática | Todas | AUDITORÍA ENERGÉTICA | [5 empty] | VARIACIÓN PRODUCCIÓN
| Sistema principal | Todas | Si | No | NS/NC | Si | No | NS/NC | Diaria | Semanal | Estacional | No existe | NS/NC | Diaria | Semanal | Estacional | No existe | NS/NC
| Otros | 39.94% | 73 | 65 | 5 | 41.01% | 39.16% | 35.71% | 25 | 42 | 64 | 5 | 7 | 47.17% | 38.89% | 42.95% | 16.67% | 38.89%
| Gas Natural | 16.76% | 36 | 21 | 3 | 20.22% | 12.65% | 21.43% | 8 | 13 | 26 | 6 | 7 | 15.09% | 12.04% | 17.45% | 20% | 38.89%
| Gasóleo | 13.41% | 16 | 29 | 3 | 8.989% | 17.47% | 21.43% | 9 | 15 | 21 | 3 | 0 | 16.98% | 13.89% | 14.09% | 10% | 0%
| Electricidad | 9.777% | 16 | 18 | 1 | 8.989% | 10.84% | 7.143% | 6 | 14 | 10 | 4 | 1 | 11.32% | 12.96% | 6.711% | 13.33% | 5.556%
| Biomasa | 7.263% | 20 | 6 | 0 | 11.24% | 3.614% | 0% | 0 | 15 | 11 | 0 | 0 | 0% | 13.89% | 7.383% | 0% | 0%
| Ninguna | 6.983% | 9 | 14 | 2 | 5.056% | 8.434% | 14.29% | 4 | 3 | 11 | 5 | 2 | 7.547% | 2.778% | 7.383% | 16.67% | 11.11%
| GLP | 2.235% | 4 | 4 | 0 | 2.247% | 2.41% | 0% | 1 | 4 | 1 | 1 | 1 | 1.887% | 3.704% | 0.6711% | 3.333% | 5.556%
| Bomba de calor aire | 1.676% | 2 | 4 | 0 | 1.124% | 2.41% | 0% | 0 | 2 | 2 | 2 | 0 | 0% | 1.852% | 1.342% | 6.667% | 0%
| Solar Térmica | 1.397% | 2 | 3 | 0 | 1.124% | 1.807% | 0% | 0 | 0 | 1 | 4 | 0 | 0% | 0% | 0.6711% | 13.33% | 0%
| Bomba de calor agua | 0.5587% | 0 | 2 | 0 | 0% | 1.205% | 0% | 0 | 0 | 2 | 0 | 0 | 0% | 0% | 1.342% | 0% | 0%
| Geotermia | 0% | 0 | 0 | 0 | 0% | 0% | 0% | 0 | 0 | 0 | 0 | 0 | 0% | 0% | 0% | 0% | 0%
| DH no renovable | 0% | 0 | 0 | 0 | 0% | 0% | 0% | 0 | 0 | 0 | 0 | 0 | 0% | 0% | 0% | 0% | 0%
| DH renovable | 0% | 0 | 0 | 0 | 0% | 0% | 0% | 0 | 0 | 0 | 0 | 0 | 0% | 0% | 0% | 0% | 0%
| Carbón | 0% | 0 | 0 | 0 | 0% | 0% | 0% | 0 | 0 | 0 | 0 | 0 | 0% | 0% | 0% | 0% | 0%
|  |  | 178 | 166 | 14 | 100% | 100% | 100% | 53 | 108 | 149 | 30 | 18 | 100% | 100% | 100% | 100% | 100%

## Q1a
[6 empty] | Todas | Si | No | Todas | Med. | Cont. | Atlán.
SATISFACCIÓN CON LOS SISTEMAS DE PRODUCCIÓN DE CALOR INDUSTRIAL
Satisfacción por tecnología:
| Sistema principal | Todas | [5 empty] | Por favor, elegir una opción | Todas | Sistema principal |  |  | TOTAL |  | Seleccionar tecnología para mostrar en el gráfico
| Zona climática | Todas | [6 empty] | Todas | Zona climática |  |  | Todas |  | Sistema principal
[13 empty] | Todas |  | Zona climática
1 | Tecnología | Satisfecho | No satisfecho | NS/NC | Satisfecho | No satisfecho | NS/NC | Satisfecho |  | %sobre total |  | %sobre tecnología | No satisfecho |  | %sobre total | %sobre tecnología | NS/NC |  | %sobre total | %sobre tecnología
1 | Otros | 122 | 21 | 0 | 85.31% | 14.69% | 4.196e-05% | 58 | 1 | 19.08% | Gas Natural | 96.67% | 2 | 2 | 6.897% | 3.333% | 0 | 13 | 4e-05% | 1.667e-05%
2 | Gas Natural | 58 | 2 | 0 | 96.67% | 3.333% | 1.667e-05% | 33 | 1 | 10.86% | Electricidad | 94.29% | 2 | 2 | 6.897% | 5.714% | 0 | 13 | 8e-05% | 5.714e-05%
3 | Gasóleo | 44 | 4 | 0 | 91.67% | 8.333% | 6.25e-05% | 44 | 1 | 14.47% | Gasóleo | 91.67% | 4 | 1 | 13.79% | 8.333% | 0 | 13 | 0.00012% | 6.25e-05%
4 | Electricidad | 33 | 2 | 0 | 94.29% | 5.714% | 5.714e-05% | 6 | 1 | 1.974% | Bomba de calor aire | 100% | 0 | 10 | 0.001379% | 0.0006667% | 0 | 13 | 0.00016% | 0.0006667%
5 | Biomasa | 26 | 0 | 0 | 100% | 0.0003077% | 0.0003077% | 0 | 5 | 1.645e-05% | Ninguna | 0.0002% | 0 | 10 | 0.001724% | 0.0002% | 25 | 1 | 100% | 100%
6 | GLP | 8 | 0 | 0 | 100% | 0.000875% | 0.000875% | 122 | 1 | 40.13% | Otros | 85.31% | 21 | 1 | 72.41% | 14.69% | 0 | 13 | 0.00024% | 4.196e-05%
7 | Bomba de calor aire | 6 | 0 | 0 | 100% | 0.0006667% | 0.0006667% | 8 | 1 | 2.632% | GLP | 100% | 0 | 10 | 0.002414% | 0.000875% | 0 | 13 | 0.00028% | 0.000875%
8 | Solar Térmica | 5 | 0 | 0 | 100% | 0.002% | 0.002% | 26 | 1 | 8.553% | Biomasa | 100% | 0 | 10 | 0.002759% | 0.0003077% | 0 | 13 | 0.00032% | 0.0003077%
9 | Bomba de calor agua | 2 | 0 | 0 | 100% | 0.007% | 0.007% | 0 | 5 | 2.961e-05% | Carbón | 0% | 0 | 10 | 0.003103% | 0% | 0 | 13 | 0.00036% | 0%
10 | Geotermia | 0 | 0 | 0 | 0% | 0% | 0% | 5 | 1 | 1.645% | Solar Térmica | 100% | 0 | 10 | 0.003448% | 0.002% | 0 | 13 | 0.0004% | 0.002%
11 | DH no renovable | 0 | 0 | 0 | 0% | 0% | 0% | 0 | 5 | 3.618e-05% | DH renovable | 0% | 0 | 10 | 0.003793% | 0% | 0 | 13 | 0.00044% | 0%
12 | DH renovable | 0 | 0 | 0 | 0% | 0% | 0% | 0 | 5 | 3.947e-05% | DH no renovable | 0% | 0 | 10 | 0.004138% | 0% | 0 | 13 | 0.00048% | 0%
13 | Carbón | 0 | 0 | 0 |  |  |  | 0 | 5 | 4.276e-05% | Geotermia | 0% | 0 | 10 | 0.004483% | 0% | 0 | 13 | 0.00052% | 0%
14 | Ninguna | 0 | 0 | 25 | 0.0002% | 0.0002% | 100% | 2 | 1 | 0.6579% | Bomba de calor agua | 100% | 0 | 10 | 0.004828% | 0.007% | 0 | 13 | 0.00056% | 0.007%
15 | TOTAL | 304 | 29 | 25
Todas | * Los porcentajes se calculan sobre el total de instalaciones con tecnología común.
Satisfecho | TOTAL | 304 | 29 | 0
No satisfecho |  |  | * Porcentajes calculados sobre el total de instalaciones de la zona climática analizada
NS/NC | Seleccionar nivel satisfacción |  | ZONA CLIMÁTICA
| Satisfecho |  | SATISFECHO | [5 empty] | NO SATISFECHO | [5 empty] | NO SABE/NO CONTESTA
1 |  | % | Med. | Cont. | Atlán. | Med. | Cont. | Atlán. | Med. | Cont. | Atlán. | Med. | Cont. | Atlán. | Med. | Cont. | Atlán. | Med. | Cont. | Atlán.
2 | Gas Natural | 19.08% | 23 | 25 | 10 | 18.4% | 19.23% | 20.41% | 0 | 1 | 1 | 0% | 11.11% | 11.11% | 0 | 0 | 0 | 0% | 0% | 0%
3 | Electricidad | 10.86% | 6 | 13 | 14 | 4.8% | 10% | 28.57% | 2 | 0 | 0 | 18.18% | 0% | 0% | 0 | 0 | 0 | 0% | 0% | 0%
4 | Gasóleo | 14.47% | 20 | 12 | 12 | 16% | 9.231% | 24.49% | 0 | 2 | 2 | 0% | 22.22% | 22.22% | 0 | 0 | 0 | 0% | 0% | 0%
5 | Bomba de calor aire | 1.974% | 1 | 5 | 0 | 0.8% | 3.846% | 0% | 0 | 0 | 0 | 0% | 0% | 0% | 0 | 0 | 0 | 0% | 0% | 0%
6 | Ninguna | 0% | 0 | 0 | 0 | 0% | 0% | 0% | 0 | 0 | 0 | 0% | 0% | 0% | 15 | 6 | 4 | 100% | 100% | 100%
7 | Otros | 40.13% | 62 | 51 | 9 | 49.6% | 39.23% | 18.37% | 9 | 6 | 6 | 81.82% | 66.67% | 66.67% | 0 | 0 | 0 | 0% | 0% | 0%
8 | GLP | 2.632% | 4 | 3 | 1 | 3.2% | 2.308% | 2.041% | 0 | 0 | 0 | 0% | 0% | 0% | 0 | 0 | 0 | 0% | 0% | 0%
9 | Biomasa | 8.553% | 9 | 17 | 0 | 7.2% | 13.08% | 0% | 0 | 0 | 0 | 0% | 0% | 0% | 0 | 0 | 0 | 0% | 0% | 0%
10 | Carbón | 0% | 0 | 0 | 0 | 0% | 0% | 0% | 0 | 0 | 0 | 0% | 0% | 0% | 0 | 0 | 0 | 0% | 0% | 0%
11 | Solar Térmica | 1.645% | 0 | 3 | 2 | 0% | 2.308% | 4.082% | 0 | 0 | 0 | 0% | 0% | 0% | 0 | 0 | 0 | 0% | 0% | 0%
12 | DH renovable | 0% | 0 | 0 | 0 | 0% | 0% | 0% | 0 | 0 | 0 | 0% | 0% | 0% | 0 | 0 | 0 | 0% | 0% | 0%
13 | DH no renovable | 0% | 0 | 0 | 0 | 0% | 0% | 0% | 0 | 0 | 0 | 0% | 0% | 0% | 0 | 0 | 0 | 0% | 0% | 0%
14 | Geotermia | 0% | 0 | 0 | 0 |  |  |  | 0 | 0 | 0 |  |  |  | 0 | 0 | 0
15 | Bomba de calor agua | 0.6579% | 0 | 1 | 1 | 0% | 0.7692% | 2.041% | 0 | 0 | 0 | 0% | 0% | 0% | 0 | 0 | 0 | 0% | 0% | 0%
|  |  | 125 | 130 | 49 | 100% | 100% | 100% | 11 | 9 | 9 | 100% | 100% | 100% | 15 | 6 | 4 | 100% | 100% | 100%
* Los porcentajes se calculan sobre el total de instalaciones que coinciden con la variable socioeconómica analizada
| Zona climática | Todas | PRINCIPAL ACTIVIDAD INDUSTRIAL
| Sistema Principal | Todas | Plástico | Madera | Papel | Alimentación | Química | Téxtil | Metales | No metales | Otros | Plástico | Madera | Papel | Alimentación | Química | Téxtil | Metales | No metales | Otros
| Satisfecho | 91.04% | 27 | 27 | 7 | 49 | 20 | 10 | 25 | 113 | 26 | 87.1% | 93.1% | 100% | 71.01% | 86.96% | 100% | 89.29% | 87.6% | 81.25%
| No satisfecho | 4.478% | 1 | 2 | 0 | 4 | 0 | 0 | 3 | 15 | 4 | 3.226% | 6.897% | 0% | 5.797% | 0% | 0% | 10.71% | 11.63% | 12.5%
| NS/NC | 4.478% | 3 | 0 | 0 | 16 | 3 | 0 | 0 | 1 | 2 | 9.677% | 0% | 0% | 23.19% | 13.04% | 0% | 0% | 0.7752% | 6.25%
|  |  | 31 | 29 | 7 | 69 | 23 | 10 | 28 | 129 | 32 | 100% | 100% | 100% | 100% | 100% | 100% | 100% | 100% | 100%
| Zona climática | Todas | NÚMERO DE TRABAJADORES
| Sistema Principal | Todas | Trab≤5 | 5<Trab≤10 | 10<Trab≤20 | 20<Trab≤50 | 50<Trab≤100 | 100<Trab≤200 | Trab>200 | NS/NC | Trab≤5 | 5<Trab≤10 | 10<Trab≤20 | 20<Trab≤50 | 50<Trab≤100 | 100<Trab≤200 | Trab>200 | NS/NC
| Satisfecho | 85.71% | 57 | 51 | 52 | 45 | 30 | 43 | 10 | 16 | 83.82% | 87.93% | 76.47% | 78.95% | 96.77% | 97.73% | 71.43% | 88.89%
| No satisfecho | 6.349% | 6 | 2 | 7 | 7 | 1 | 1 | 3 | 2 | 8.824% | 3.448% | 10.29% | 12.28% | 3.226% | 2.273% | 21.43% | 11.11%
| NS/NC | 7.937% | 5 | 5 | 9 | 5 | 0 | 0 | 1 | 0 | 7.353% | 8.621% | 13.24% | 8.772% | 0% | 0% | 7.143% | 0%
|  |  | 68 | 58 | 68 | 57 | 31 | 44 | 14 | 18 | 100% | 100% | 100% | 100% | 100% | 100% | 100% | 100%
| Zona climática | Todas | AUDITORÍA ENERGÉTICA | [5 empty] | VARIACIÓN PRODUCCIÓN
| Sistema Principal | Todas | Si | No | NS/NC | Si | No | NS/NC | Diaria | Semanal | Estacional | No existe | NS/NC | Diaria | Semanal | Estacional | No existe | NS/NC
| Satisfecho | 84.92% | 155 | 141 | 8 | 87.08% | 84.94% | 57.14% | 46 | 101 | 118 | 25 | 14 | 86.79% | 93.52% | 79.19% | 83.33% | 77.78%
| No satisfecho | 8.101% | 14 | 11 | 4 | 7.865% | 6.627% | 28.57% | 3 | 4 | 20 | 0 | 2 | 5.66% | 3.704% | 13.42% | 0% | 11.11%
| NS/NC | 6.983% | 9 | 14 | 2 | 5.056% | 8.434% | 14.29% | 4 | 3 | 11 | 5 | 2 | 7.547% | 2.778% | 7.383% | 16.67% | 11.11%
|  |  | 178 | 166 | 14 | 100% | 100% | 100% | 53 | 108 | 149 | 30 | 18 | 100% | 100% | 100% | 100% | 100%
CAUSAS DE LA SATISFACCIÓN/INSATISFACCIÓN DEL USUARIO INDUSTRIAL
[8 empty] | Por favor, elegir una opción | Todas | Sistema principal
[9 empty] | Todas | Zona climática
| Sistema principal | Todas | [6 empty] | Todas | Nivel de satisfacción
| Zona climática | Todas
| Nivel de satisfacción | Todas | [12 empty] | * Porcentajes calculados sobre el total de instalaciones de la zona climática analizada
| * Los porcentajes se calculan sobre el total de instalaciones. | [11 empty] | Sistema principal | Todas | ZONA CLIMÁTICA
| Tecnología | Respuestas | % |  | 358 | [5 empty] | 1 | Nivel de satisfacción: Todas |  |  | Med. | Cont. | Atlán. | Med. | Cont. | Atlán.
1 | Confort | 240 | 67.04% |  | 19 | 1 | 19 | 5.307% | Precio equipos |  | 2 |  | Precio equipos | 5.307% | 6 | 9 | 4 | 2.419% | 3.297% | 3.774%
2 | Combustible accesible | 117 | 32.68% |  | 88 | 1 | 88 | 24.58% | Precio combustible |  | 3 |  | Precio combustible | 24.58% | 36 | 39 | 13 | 14.52% | 14.29% | 12.26%
3 | Precio combustible | 88 | 24.58% |  | 117 | 1 | 117 | 32.68% | Combustible accesible |  | 4 |  | Combustible accesible | 32.68% | 56 | 44 | 17 | 22.58% | 16.12% | 16.04%
4 | Fácil, fiable y seguro | 57 | 15.92% |  | 240 | 1 | 240 | 67.04% | Confort |  | 5 |  | Confort | 67.04% | 97 | 107 | 36 | 39.11% | 39.19% | 33.96%
5 | Sostenibilidad | 46 | 12.85% |  | 46 | 1 | 46 | 12.85% | Sostenibilidad |  | 6 |  | Sostenibilidad | 12.85% | 15 | 26 | 5 | 6.048% | 9.524% | 4.717%
6 | Almacenamiento | 35 | 9.777% |  | 35 | 1 | 35 | 9.777% | Almacenamiento |  | 7 |  | Almacenamiento | 9.777% | 16 | 13 | 6 | 6.452% | 4.762% | 5.66%
7 | Precio equipos | 19 | 5.307% |  | 57 | 1 | 57 | 15.92% | Fácil, fiable y seguro |  | 8 |  | Fácil, fiable y seguro | 15.92% | 15 | 25 | 17 | 6.048% | 9.158% | 16.04%
8 | Otros | 14 | 3.911% |  | 11 | 1 | 11 | 3.073% | Mantenimiento |  | 9 |  | Mantenimiento | 3.073% | 3 | 4 | 4 | 1.21% | 1.465% | 3.774%
9 | Mantenimiento | 11 | 3.073% |  | 14 | 1 | 14 | 3.911% | Otros |  | 10 |  | Otros | 3.911% | 4 | 6 | 4 | 1.613% | 2.198% | 3.774%
[15 empty] | 248 | 273 | 106 | 100% | 100% | 100%
[15 empty] | 151 | 145 | 62

## Q2
[6 empty] | Todas | Si | No | Todas | Med. | Cont. | Atlán.
SISTEMAS DE PRODUCCIÓN DE FRÍO INDUSTRIAL
[8 empty] | Por favor, elegir una opción | Todas | Sistema principal
| Sistema principal | Todas | [6 empty] | Todas | Zona climática
| Zona climática | Todas | [12 empty] | * Porcentajes calculados sobre el total de instalaciones de la zona climática analizada
ZONA CLIMÁTICA
1 | Tecnología | Instalaciones | % | [9 empty] | Sistema principal | Todas | Med. | Cont. | Atlán. | Med. | Cont. | Atlán.
2 | Ninguno | 164 | 62.12% |  | 1 | 164 | 1 | 164 | Ninguno |  |  |  | Ninguno | 62.12% | 70 | 67 | 27 | 66.67% | 62.04% | 52.94%
3 | Otros | 52 | 19.7% |  | 2 | 7 | 2 | 7 | AC Eléctrico |  |  |  | AC Eléctrico | 2.652% | 0 | 5 | 2 | 0% | 4.63% | 3.922%
4 | Bomba de calor agua | 18 | 6.818% |  | 3 | 12 | 1 | 12 | Bomba de calor aire |  |  |  | Bomba de calor aire | 4.545% | 4 | 6 | 2 | 3.81% | 5.556% | 3.922%
5 | Bomba de calor aire | 12 | 4.545% |  | 4 | 18 | 1 | 18 | Bomba de calor agua |  |  |  | Bomba de calor agua | 6.818% | 3 | 9 | 6 | 2.857% | 8.333% | 11.76%
6 | Ref. Adiabática | 7.0001 | 2.652% |  | 5 | 1 | 1 | 1 | Bomba de calor gas |  |  |  | Bomba de calor gas | 0.3788% | 1 | 0 | 0 | 0.9524% | 0% | 0%
7 | AC Eléctrico | 7 | 2.652% |  | 6 | 3 | 1 | 3 | Sist. abs. no renov |  |  |  | Sist. abs. no renov | 1.136% | 0 | 2 | 1 | 0% | 1.852% | 1.961%
8 | Sist. abs. no renov | 3 | 1.136% |  | 7 | 7 | 2 | 7.0001 | Ref. Adiabática |  |  |  | Ref. Adiabática | 2.652% | 1 | 4 | 2 | 0.9524% | 3.704% | 3.922%
9 | Bomba de calor gas | 1 | 0.3788% |  | 8 | 52 | 1 | 52 | Otros |  |  |  | Otros | 19.7% | 26 | 15 | 11 | 24.76% | 13.89% | 21.57%
| * Los porcentajes se calculan sobre el total de instalaciones. | [13 empty] | 105 | 108 | 51
* Los porcentajes se calculan sobre el total de instalaciones que coinciden con la variable socioeconómica analizada
| Zona climática | Todas | PRINCIPAL ACTIVIDAD INDUSTRIAL
| Sistema principal | Todas | Plástico | Madera | Papel | Alimentación | Química | Téxtil | Metales | No metales | Otros | Plástico | Madera | Papel | Alimentación | Química | Téxtil | Metales | No metales | Otros
| Ninguno | 62.12% | 17 | 25 | 5 | 6 | 7 | 9 | 21 | 66 | 8 | 60.71% | 100% | 100% | 9.231% | 30.43% | 100% | 87.5% | 97.06% | 47.06%
| Otros | 19.7% | 5 | 0 | 0 | 36 | 5 | 0 | 1 | 1 | 4 | 17.86% | 0% | 0% | 55.38% | 21.74% | 0% | 4.167% | 1.471% | 23.53%
| Bomba de calor agua | 6.818% | 4 | 0 | 0 | 4 | 5 | 0 | 2 | 0 | 3 | 14.29% | 0% | 0% | 6.154% | 21.74% | 0% | 8.333% | 0% | 17.65%
| Bomba de calor aire | 4.545% | 1 | 0 | 0 | 6 | 2 | 0 | 0 | 1 | 2 | 3.571% | 0% | 0% | 9.231% | 8.696% | 0% | 0% | 1.471% | 11.76%
| Ref. Adiabática | 2.652% | 0 | 0 | 0 | 5 | 2 | 0 | 0 | 0 | 0 | 0% | 0% | 0% | 7.692% | 8.696% | 0% | 0% | 0% | 0%
| AC Eléctrico | 2.652% | 1 | 0 | 0 | 6 | 0 | 0 | 0 | 0 | 0 | 3.571% | 0% | 0% | 9.231% | 0% | 0% | 0% | 0% | 0%
| Sist. abs. no renov | 1.136% | 0 | 0 | 0 | 2 | 1 | 0 | 0 | 0 | 0 | 0% | 0% | 0% | 3.077% | 4.348% | 0% | 0% | 0% | 0%
| Bomba de calor gas | 0.3788% | 0 | 0 | 0 | 0 | 1 | 0 | 0 | 0 | 0 | 0% | 0% | 0% | 0% | 4.348% | 0% | 0% | 0% | 0%
|  |  | 28 | 25 | 5 | 65 | 23 | 9 | 24 | 68 | 17 | 100% | 100% | 100% | 100% | 100% | 100% | 100% | 100% | 100%
| Zona climática | Todas | NÚMERO DE TRABAJADORES
| Sistema principal | Todas | Trab≤5 | 5<Trab≤10 | 10<Trab≤20 | 20<Trab≤50 | 50<Trab≤100 | 100<Trab≤200 | Trab>200 | NS/NC | Trab≤5 | 5<Trab≤10 | 10<Trab≤20 | 20<Trab≤50 | 50<Trab≤100 | 100<Trab≤200 | Trab>200 | NS/NC
| Ninguno | 62.12% | 30 | 34 | 33 | 24 | 10 | 24 | 4 | 5 | 55.56% | 65.38% | 63.46% | 61.54% | 52.63% | 92.31% | 30.77% | 55.56%
| Otros | 19.7% | 15 | 11 | 14 | 6 | 5 | 0 | 1 | 0 | 27.78% | 21.15% | 26.92% | 15.38% | 26.32% | 0% | 7.692% | 0%
| Bomba de calor agua | 6.818% | 3 | 3 | 2 | 3 | 2 | 0 | 3 | 2 | 5.556% | 5.769% | 3.846% | 7.692% | 10.53% | 0% | 23.08% | 22.22%
| Bomba de calor aire | 4.545% | 1 | 1 | 1 | 4 | 0 | 0 | 3 | 2 | 1.852% | 1.923% | 1.923% | 10.26% | 0% | 0% | 23.08% | 22.22%
| Ref. Adiabática | 2.652% | 2 | 0 | 1 | 0 | 2 | 2 | 0 | 0 | 3.704% | 0% | 1.923% | 0% | 10.53% | 7.692% | 0% | 0%
| AC Eléctrico | 2.652% | 3 | 1 | 0 | 1 | 0 | 0 | 2 | 0 | 5.556% | 1.923% | 0% | 2.564% | 0% | 0% | 15.38% | 0%
| Sist. abs. no renov | 1.136% | 0 | 2 | 1 | 0 | 0 | 0 | 0 | 0 | 0% | 3.846% | 1.923% | 0% | 0% | 0% | 0% | 0%
| Bomba de calor gas | 0.3788% | 0 | 0 | 0 | 1 | 0 | 0 | 0 | 0 | 0% | 0% | 0% | 2.564% | 0% | 0% | 0% | 0%
|  |  | 54 | 52 | 52 | 39 | 19 | 26 | 13 | 9 | 100% | 100% | 100% | 100% | 100% | 100% | 100% | 100%
| Zona climática | Todas | AUDITORÍA ENERGÉTICA | [5 empty] | VARIACIÓN PRODUCCIÓN
| Sistema principal | Todas | Si | No | NS/NC | Si | No | NS/NC | Diaria | Semanal | Estacional | No existe | NS/NC | Diaria | Semanal | Estacional | No existe | NS/NC
| Ninguno | 62.12% | 79 | 78 | 7 | 65.29% | 59.09% | 63.64% | 25 | 48 | 72 | 7 | 12 | 60.98% | 62.34% | 67.92% | 25.93% | 92.31%
| Otros | 19.7% | 21 | 29 | 2 | 17.36% | 21.97% | 18.18% | 11 | 8 | 21 | 11 | 1 | 26.83% | 10.39% | 19.81% | 40.74% | 7.692%
| Bomba de calor agua | 6.818% | 7 | 9 | 2 | 5.785% | 6.818% | 18.18% | 1 | 9 | 3 | 5 | 0 | 2.439% | 11.69% | 2.83% | 18.52% | 0%
| Bomba de calor aire | 4.545% | 6 | 6 | 0 | 4.959% | 4.545% | 0% | 1 | 4 | 4 | 3 | 0 | 2.439% | 5.195% | 3.774% | 11.11% | 0%
| Ref. Adiabática | 2.652% | 5 | 2 | 0 | 4.132% | 1.515% | 0% | 1 | 4 | 2 | 0 | 0 | 2.439% | 5.195% | 1.887% | 0% | 0%
| AC Eléctrico | 2.652% | 2 | 5 | 0 | 1.653% | 3.788% | 0% | 0 | 3 | 4 | 0 | 0 | 0% | 3.896% | 3.774% | 0% | 0%
| Sist. abs. no renov | 1.136% | 1 | 2 | 0 | 0.8264% | 1.515% | 0% | 2 | 1 | 0 | 0 | 0 | 4.878% | 1.299% | 0% | 0% | 0%
| Bomba de calor gas | 0.3788% | 0 | 1 | 0 | 0% | 0.7576% | 0% | 0 | 0 | 0 | 1 | 0 | 0% | 0% | 0% | 3.704% | 0%
|  |  | 121 | 132 | 11 | 100% | 100% | 100% | 41 | 77 | 106 | 27 | 13 | 100% | 100% | 100% | 100% | 100%

## Q2a
[6 empty] | Todas | Si | No | Todas | Med. | Cont. | Atlán. |  | 1
SATISFACCIÓN CON LOS SISTEMAS DE PRODUCCIÓN DE FRÍO INDUSTRIAL
Satisfacción por tecnología:
| Sistema principal | Todas | [5 empty] | Por favor, elegir una opción | Todas | Sistema principal |  |  | TOTAL |  | Seleccionar tecnología para mostrar en el gráfico
| Zona climática | Todas | [6 empty] | Todas | Zona climática |  |  | Todas |  | Sistema principal
[13 empty] | Todas |  | Zona climática
1 | Tecnología | Satisfecho | No satisfecho | NS/NC | Satisfecho | No satisfecho | NS/NC | Satisfecho |  | %sobre total |  | %sobre tecnología | No satisfecho |  | %sobre total | %sobre tecnología | NS/NC |  | %sobre total | %sobre tecnología
1 | Otros | 49 | 3 | 0 | 94.23% | 5.769% | 0.0001538% | 0 | 1 | 0% | Ninguno | 0% | 0 | 3 | 0.001111% | 6.098e-06% | 164 | 1 | 100% | 100%
2 | Bomba de calor agua | 16 | 2 | 0 | 88.89% | 11.11% | 0.0002222% | 6 | 1 | 6.593% | AC Eléctrico | 85.71% | 1 | 2 | 11.11% | 14.29% | 0 | 7 | 1.22e-05% | 0.0002857%
3 | Bomba de calor aire | 11 | 1 | 0 | 91.67% | 8.334% | 0.00025% | 11 | 1 | 12.09% | Bomba de calor aire | 91.67% | 1 | 2 | 11.11% | 8.334% | 0 | 7 | 1.829e-05% | 0.00025%
4 | AC Eléctrico | 6 | 1 | 0 | 85.71% | 14.29% | 0.0002857% | 16 | 1 | 17.58% | Bomba de calor agua | 88.89% | 2 | 2 | 22.23% | 11.11% | 0 | 7 | 2.439e-05% | 0.0002222%
5 | Ref. Adiabática | 5 | 2 | 0 | 71.43% | 28.57% | 0.001% | 1 | 1 | 1.099% | Bomba de calor gas | 100% | 0 | 3 | 0.005556% | 0.005% | 0 | 7 | 3.049e-05% | 0.005%
6 | Sist. abs. no renov | 3 | 0 | 0 | 100% | 0.002% | 0.002% | 3 | 1 | 3.297% | Sist. abs. no renov | 100% | 0 | 3 | 0.006667% | 0.002% | 0 | 7 | 3.659e-05% | 0.002%
7 | Bomba de calor gas | 1 | 0 | 0 | 100% | 0.005% | 0.005% | 5 | 1 | 5.495% | Ref. Adiabática | 71.43% | 2 | 2 | 22.23% | 28.57% | 0 | 7 | 4.268e-05% | 0.001%
8 | Ninguno | 0 | 0 | 164 | 0% | 6.098e-06% | 100% | 49 | 1 | 53.85% | Otros | 94.23% | 3 | 1 | 33.33% | 5.769% | 0 | 7 | 4.878e-05% | 0.0001538%
| TOTAL | 91 | 9 | 164
* Los porcentajes se calculan sobre el total de instalaciones con tecnología común.
| TOTAL | 91 | 9 | 0
Todas
Satisfecho
No satisfecho |  |  | * Porcentajes calculados sobre el total de instalaciones de la zona climática analizada
NS/NC | Seleccionar nivel satisfacción |  | ZONA CLIMÁTICA
| Satisfecho |  | SATISFECHO | [5 empty] | NO SATISFECHO | [5 empty] | NO SABE/NO CONTESTA
1 |  | % | Med. | Cont. | Atlán. | Med. | Cont. | Atlán. | Med. | Cont. | Atlán. | Med. | Cont. | Atlán. | Med. | Cont. | Atlán. | Med. | Cont. | Atlán.
2 | Ninguno | 0% | 0 | 0 | 0 | 0% | 0% | 0% | 0 | 0 | 0 | 0% | 0% | 0% | 70 | 67 | 27 | 100% | 100% | 100%
3 | AC Eléctrico | 6.593% | 0 | 4 | 2 | 0% | 11.11% | 10% | 0 | 1 | 0 | 0% | 20% | 0% | 0 | 0 | 0 | 0% | 0% | 0%
4 | Bomba de calor aire | 12.09% | 4 | 5 | 2 | 11.43% | 13.89% | 10% | 0 | 1 | 0 | 0% | 20% | 0% | 0 | 0 | 0 | 0% | 0% | 0%
5 | Bomba de calor agua | 17.58% | 3 | 9 | 4 | 8.571% | 25% | 20% | 0 | 0 | 2 | 0% | 0% | 50% | 0 | 0 | 0 | 0% | 0% | 0%
6 | Bomba de calor gas |  | 1 | 0 | 0 |  |  |  | 0 | 0 | 0 |  |  |  | 0 | 0 | 0
7 | Sist. abs. no renov |  | 0 | 2 | 1 |  |  |  | 0 | 0 | 0 |  |  |  | 0 | 0 | 0
8 | Ref. Adiabática | 5.495% | 1 | 3 | 1 | 2.857% | 8.333% | 5% | 0 | 1 | 1 | 0% | 20% | 25% | 0 | 0 | 0 | 0% | 0% | 0%
9 | Otros | 53.85% | 26 | 13 | 10 | 74.29% | 36.11% | 50% | 0 | 2 | 1 | 0% | 40% | 25% | 0 | 0 | 0 | 0% | 0% | 0%
| 0 |  | 35 | 36 | 20 | 97.14% | 94.44% | 95% | 0 | 5 | 4 | 0% | 100% | 100% | 70 | 67 | 27 | 100% | 100% | 100%
* Los porcentajes se calculan sobre el total de instalaciones que coinciden con la variable socioeconómica analizada
| Zona climática | Todas | PRINCIPAL ACTIVIDAD INDUSTRIAL
| Sistema Principal | Todas | Plástico | Madera | Papel | Alimentación | Química | Téxtil | Metales | No metales | Otros | Plástico | Madera | Papel | Alimentación | Química | Téxtil | Metales | No metales | Otros
| Satisfecho | 20.75% | 11 | 0 | 0 | 54 | 12 | 0 | 3 | 2 | 9 | 39.29% | 0% | 0% | 83.08% | 52.17% | 0% | 12.5% | 2.941% | 52.94%
| No satisfecho | 0% | 0 | 0 | 0 | 5 | 4 | 0 | 0 | 0 | 0 | 0% | 0% | 0% | 7.692% | 17.39% | 0% | 0% | 0% | 0%
| NS/NC | 79.25% | 17 | 25 | 5 | 6 | 7 | 9 | 21 | 66 | 8 | 60.71% | 100% | 100% | 9.231% | 30.43% | 100% | 87.5% | 97.06% | 47.06%
|  |  | 28 | 25 | 5 | 65 | 23 | 9 | 24 | 68 | 17 | 100% | 100% | 100% | 100% | 100% | 100% | 100% | 100% | 100%
| Zona climática | Todas | NÚMERO DE TRABAJADORES
| Sistema Principal | Todas | Trab≤5 | 5<Trab≤10 | 10<Trab≤20 | 20<Trab≤50 | 50<Trab≤100 | 100<Trab≤200 | Trab>200 | NS/NC | Trab≤5 | 5<Trab≤10 | 10<Trab≤20 | 20<Trab≤50 | 50<Trab≤100 | 100<Trab≤200 | Trab>200 | NS/NC
| Satisfecho | 0% | 22 | 16 | 17 | 14 | 7 | 2 | 9 | 4 | 40.74% | 30.77% | 32.69% | 35.9% | 36.84% | 7.692% | 69.23% | 44.44%
| No satisfecho | 0% | 2 | 2 | 2 | 1 | 2 | 0 | 0 | 0 | 3.704% | 3.846% | 3.846% | 2.564% | 10.53% | 0% | 0% | 0%
| NS/NC | 0% | 30 | 34 | 33 | 24 | 10 | 24 | 4 | 5 | 55.56% | 65.38% | 63.46% | 61.54% | 52.63% | 92.31% | 30.77% | 55.56%
|  |  | 54 | 52 | 52 | 39 | 19 | 26 | 13 | 9 | 100% | 100% | 100% | 100% | 100% | 100% | 100% | 100%
| Zona climática | Todas | AUDITORÍA ENERGÉTICA | [5 empty] | VARIACIÓN PRODUCCIÓN
| Sistema Principal | Todas | Si | No | NS/NC | Si | No | NS/NC | Diaria | Semanal | Estacional | No existe | NS/NC | Diaria | Semanal | Estacional | No existe | NS/NC
| Satisfecho | 58.29% | 39 | 50 | 2 | 32.23% | 37.88% | 18.18% | 15 | 27 | 30 | 18 | 1 | 36.59% | 35.06% | 28.3% | 66.67% | 7.692%
| No satisfecho | 0.161% | 3 | 4 | 2 | 2.479% | 3.03% | 18.18% | 1 | 2 | 4 | 2 | 0 | 2.439% | 2.597% | 3.774% | 7.407% | 0%
| NS/NC | 41.55% | 79 | 78 | 7 | 65.29% | 59.09% | 63.64% | 25 | 48 | 72 | 7 | 12 | 60.98% | 62.34% | 67.92% | 25.93% | 92.31%
|  |  | 121 | 132 | 11 | 100% | 100% | 100% | 41 | 77 | 106 | 27 | 13 | 100% | 100% | 100% | 100% | 100%
CAUSAS DE LA SATISFACCIÓN/INSATISFACCIÓN DEL USUARIO INDUSTRIAL
[8 empty] | Por favor, elegir una opción | Todas | Sistema principal
[9 empty] | Todas | Zona climática
| Sistema principal | Todas | [6 empty] | Todas | Nivel de satisfacción
| Zona climática | Todas
| Nivel de satisfacción | Todas | [12 empty] | * Porcentajes calculados sobre el total de instalaciones de la zona climática analizada
| * Los porcentajes se calculan sobre el total de instalaciones. | [11 empty] | Sistema principal | Todas | ZONA CLIMÁTICA
| Tecnología | Respuestas | % |  | 264 | [5 empty] | 1 |  | Nivel de satisfacción_ Todas |  | Med. | Cont. | Atlán. | Med. | Cont. | Atlán.
1 | Confort | 79 | 29.92% |  | 15 | 1 | 15 | 5.682% | Precio equipos |  | 2 |  | Precio equipos | 5.682% | 2 | 5 | 8 | 2.899% | 7.937% | 22.22%
2 | Fácil, fiable y seguro | 25 | 9.47% |  | 12 | 1 | 12 | 4.545% | Precio combustible |  | 3 |  | Precio combustible | 4.545% | 3 | 8 | 1 | 4.348% | 12.7% | 2.778%
3 | Combustible accesible | 20 | 7.576% |  | 20 | 1 | 20 | 7.576% | Combustible accesible |  | 4 |  | Combustible accesible | 7.576% | 12 | 3 | 5 | 17.39% | 4.762% | 13.89%
4 | Precio equipos | 15 | 5.682% |  | 79 | 1 | 79 | 29.92% | Confort |  | 5 |  | Confort | 29.92% | 33 | 33 | 13 | 47.83% | 52.38% | 36.11%
5 | Precio combustible | 12 | 4.545% |  | 6 | 1 | 6 | 2.273% | Sostenibilidad |  | 6 |  | Sostenibilidad | 2.273% | 1 | 3 | 2 | 1.449% | 4.762% | 5.556%
6 | Mantenimiento | 8 | 3.03% |  | 3 | 1 | 3 | 1.136% | Almacenamiento |  | 7 |  | Almacenamiento | 1.136% | 2 | 1 | 0 | 2.899% | 1.587% | 0%
7 | Sostenibilidad | 6 | 2.273% |  | 25 | 1 | 25 | 9.47% | Fácil, fiable y seguro |  | 8 |  | Fácil, fiable y seguro | 9.47% | 11 | 8 | 6 | 15.94% | 12.7% | 16.67%
8 | Almacenamiento | 3 | 1.136% |  | 8 | 1 | 8 | 3.03% | Mantenimiento |  | 9 |  | Mantenimiento | 3.03% | 5 | 2 | 1 | 7.246% | 3.175% | 2.778%
9 | Otros | 0 | 0% |  | 0 | 1 | 0 | 0% | Otros |  | 10 |  | Otros | 0% | 0 | 0 | 0 | 0% | 0% | 0%
[15 empty] | 69 | 63 | 36 | 100% | 100% | 100%
[15 empty] | 105 | 108 | 51

## Q3
|  | Todas | Individual | Central | Todas | Satisfecho | No satisfecho | NS/NC | Todas | Med. | Cont. | Atlán.
RAZONES PARA EL USO DE LAS TECNOLOGÍAS ACTUALES DE PRODUCCIÓN DE CALOR Y FRÍO INDUSTRIAL - Sistemas principales
Razones por tecnología:
| Sistema principal | Si | [5 empty] | Por favor, elegir una opción | Todas | Satisfacción | [5 empty] | TOTAL | Seleccionar tecnología
| Satisfacción | Todas | [6 empty] | Todas | Zona climática | [5 empty] | Todas | Satisfacción
| Zona climática | Todas | 3 | 4 | 5 | 6 | 7 | 8 | 9 | 10 | 11 |  |  |  |  | Todas | Zona climática
| * Los porcentajes se calculan sobre el total de respuestas - Se trata de una pregunta multi-respuesta, por lo que el total no tiene por qué sumar 100% | [14 empty] | Si | Sistema principal
| Tecnología | TOTAL | Obligación legal | Imposición dirección | Acceso y coste combustible | Opción barata | Estrategia corporativa | Experiencias previas | Objetivos ambientales | Incentivos | Otros | TOTAL | Tecnología
1 | Gas Natural | 60 | 3 | 27 | 19 | 4 | 17 | 27 | 3 | 3 | 12 | 60 | 1 | 60 | Gas Natural |  |  | Experiencias previas | 37.33% | 0.37333
2 | Otros | 59 | 4 | 20 | 18 | 2 | 13 | 25 | 2 | 2 | 26 | 22 | 1 | 22 | Electricidad |  |  | Imposición dirección | 34.22% | 0.34222
3 | Gasóleo | 45 | 1 | 13 | 10 | 6 | 1 | 15 | 2 | 0 | 11 | 45 | 1 | 45 | Gasóleo |  |  | Otros | 32.89% | 0.32889
4 | Biomasa | 26 | 0 | 3 | 21 | 0 | 0 | 3 | 19 | 1 | 15 | 4 | 1 | 4 | Bomba de calor aire |  |  | Acceso y coste combustible | 32.44% | 0.32444
5 | Electricidad | 22 | 1 | 10 | 1 | 1 | 0 | 9 | 0 | 0 | 8 | 59 | 1 | 59 | Otros |  |  | Estrategia corporativa | 15.56% | 0.15556
6 | GLP | 6 | 0 | 4 | 3 | 3 | 1 | 3 | 1 | 0 | 1 | 6 | 1 | 6 | GLP |  |  | Objetivos ambientales | 12% | 0.12
7 | Bomba de calor aire | 4 | 0 | 0 | 1 | 1 | 1 | 1 | 0 | 0 | 1 | 26 | 1 | 26 | Biomasa |  |  | Opción barata | 7.556% | 0.075555
8 | Solar Térmica | 2 | 0 | 0 | 0 | 0 | 2 | 0 | 0 | 0 | 0 | 0 | 4 | 9e-05 | Carbón |  |  | Obligación legal | 4% | 0.04
9 | Bomba de calor agua | 1 | 0 | 0 | 0 | 0 | 0 | 1 | 0 | 0 | 0 | 2 | 1 | 2 | Solar Térmica |  |  | Incentivos | 2.667% | 0.026667
10 | Geotermia | 0.00013 | 0 | 0 | 0 | 0 | 0 | 0 | 0 | 0 | 0 | 0 | 4 | 0.00011 | DH renovable
11 | DH no renovable | 0.00012 | 0 | 0 | 0 | 0 | 0 | 0 | 0 | 0 | 0 | 0 | 4 | 0.00012 | DH no renovable
12 | DH renovable | 0.00011 | 0 | 0 | 0 | 0 | 0 | 0 | 0 | 0 | 0 | 0 | 4 | 0.00013 | Geotermia
13 | Carbón | 9e-05 | 0 | 0 | 0 | 0 | 0 | 0 | 0 | 0 | 0 | 1 | 1 | 1 | Bomba de calor agua
14 | TOTAL | 225.0005 | 9 | 77 | 73 | 17 | 35 | 84 | 27 | 6 | 74
|  | 225.0005 | 9 | 77 | 73 | 17 | 35 | 84 | 27 | 6 | 74
| Sistema principal | Si | [13 empty] | Razones por tecnología: | bar: 3 to Zona climática 11
| Satisfacción | Todas | 4% | 34.22% | 32.44% | 7.556% | 15.56% | 37.33% | 12% | 2.667% | 32.89% |  |  |  |  | TOTAL | Seleccionar tecnología
| Zona climática | Todas | Obligación legal | Imposición dirección | Acceso y coste combustible | Opción barata | Estrategia corporativa | Experiencias previas | Objetivos ambientales | Incentivos | Otros |  |  |  |  | Todas | Satisfacción
| * Los porcentajes se calculan sobre el total de respuestas - Se trata de una pregunta multi-respuesta, por lo que el total no tiene por qué sumar 100% | [14 empty] | Todas | Zona climática
| Tecnología | TOTAL | Obligación legal | Imposición dirección | Acceso y coste combustible | Opción barata | Estrategia corporativa | Experiencias previas | Objetivos ambientales | Incentivos | Otros | TOTAL |  |  | Tecnología | Si | Sistema principal
1 | Otros | 45 | 2 | 14 | 3 | 2 | 9 | 20 | 0 | 0 | 12 | 7 | 1 | 7 | AC Eléctrico
2 | Bomba de calor agua | 15 | 2 | 4 | 3 | 5 | 3 | 5 | 0 | 0 | 4 | 10 | 1 | 10 | Bomba de calor aire |  |  | Experiencias previas | 37.33% | 0.40698
3 | Bomba de calor aire | 10 | 0 | 1 | 2 | 2 | 2 | 4 | 2 | 0 | 2 | 15 | 1 | 15 | Bomba de calor agua |  |  | Imposición dirección | 34.22% | 0.2907
4 | AC Eléctrico | 7 | 1 | 1 | 0 | 0 | 0 | 3 | 0 | 0 | 3 | 0 | 1 | 0 | Bomba de calor gas |  |  | Otros | 32.89% | 0.27907
5 | Ref. Adiabática | 6 | 0 | 4 | 2 | 0 | 2 | 2 | 0 | 0 | 2 | 3 | 1 | 3 | Sist. abs. no renov |  |  | Estrategia corporativa | 32.44% | 0.18605
6 | Sist. abs. no renov | 3 | 0 | 1 | 2 | 0 | 0 | 1 | 0 | 0 | 1 | 6 | 1 | 6 | Ref. Adiabática |  |  | Acceso y coste combustible | 15.56% | 0.13953
7 | Bomba de calor gas | 0 | 0 | 0 | 0 | 0 | 0 | 0 | 0 | 0 | 0 | 45 | 1 | 45 | Otros |  |  | Opción barata | 12% | 0.10465
8 | TOTAL | 86 | 5 | 25 | 12 | 9 | 16 | 35 | 2 | 0 | 24 | [6 empty] | Obligación legal | 7.556% | 0.05814
9 |  | 86 | 5 | 25 | 12 | 9 | 16 | 35 | 2 | 0 | 24 | [6 empty] | Objetivos ambientales | 4% | 0.023256
10 | [17 empty] | Incentivos | 2.667% | 0 | bar: 3 to Zona climática 11
11 |  |  | 5.814% | 29.07% | 13.95% | 10.47% | 18.6% | 40.7% | 2.326% | 0% | 27.91%
12 |  |  | Obligación legal | Imposición dirección | Acceso y coste combustible | Opción barata | Estrategia corporativa | Experiencias previas | Objetivos ambientales | Incentivos | Otros
13
14
15

## Q4
[9 empty] | Todas | Med. | Cont. | Atlán.
RECURSOS INFORMATIVOS UTILIZADOS EN EL SECTOR INDUSTRIAL
[8 empty] | Por favor, elegir una opción | Atlán. | Zona climática
* Porcentajes calculados sobre el total de respuestas - Se trata de una pregunta multi-respuesta, por lo que el total no tiene por qué sumar 100%
| Zona climática | Atlán. | [12 empty] | * Porcentajes calculados sobre el total de instalaciones de la zona climática analizada
ZONA CLIMÁTICA
1 | Medios de información | % |  |  |  | 47 | Total entrevistas | [5 empty] | Recursos informativos | % | Med. | Cont. | Atlán. | Med. | Cont. | Atlán.
2 | Profesionales | 95.74% |  |  | 1 | 45 | 1 | 0.95745 | Profesionales |  |  |  | Profesionales | 92.8% | 97 | 90 | 45 | 94.17% | 90% | 95.74%
3 | Técnicos empresa | 12.77% |  |  | 2 | 2 | 1 | 0.042553 | Comerciales |  |  |  | Comerciales | 2% | 1 | 2 | 2 | 0.9709% | 2% | 4.255%
4 | Comerciales | 4.255% |  |  | 3 | 0 | 4 | 8.5106e-07 | Asoc. de consumidores |  |  |  | Asoc. de consumidores | 0% | 0 | 0 | 0 | 0% | 0% | 0%
5 | Agencias de la Energía | 2.128% |  |  | 4 | 6 | 1 | 0.12766 | Técnicos empresa |  |  |  | Técnicos empresa | 14.4% | 10 | 20 | 6 | 9.709% | 20% | 12.77%
6 | Otros | 0.0001915% |  |  | 5 | 0 | 4 | 1.2766e-06 | Medios comunicación |  |  |  | Medios comunicación | 0% | 0 | 0 | 0 | 0% | 0% | 0%
7 | Internet/Webs | 0.0001489% |  |  | 6 | 0 | 4 | 1.4894e-06 | Internet/Webs |  |  |  | Internet/ Webs | 3.2% | 5 | 3 | 0 | 4.854% | 3% | 0%
8 | Medios comunicación | 0.0001277% |  |  | 7 | 1 | 1 | 0.021277 | Agencias de la Energía |  |  |  | Agencias de la Energía | 2.8% | 3 | 3 | 1 | 2.913% | 3% | 2.128%
9 | Asoc. de consumidores | 8.511e-05% |  |  | 8 | 0 | 4 | 1.9149e-06 | Otros |  |  |  | Otros | 0.8% | 1 | 1 | 0 | 0.9709% | 1% | 0%
[15 empty] | 103 | 100 | 47
* Los porcentajes se calculan sobre el total de instalaciones que coinciden con la variable socioeconómica analizada
| Zona climática | Atlán. | PRINCIPAL ACTIVIDAD INDUSTRIAL
| Recursos | % | Plástico | Madera | Papel | Alimentación | Química | Téxtil | Metales | No metales | Otros | Plástico | Madera | Papel | Alimentación | Química | Téxtil | Metales | No metales | Otros
| Profesionales | 95.74% | 3 | 0 | 1 | 10 | 11 | 0 | 10 | 10 | 0 | 75% | 0% | 100% | 100% | 100% | 0% | 100% | 90.91% | 0%
| Comerciales | 4.255% | 0 | 0 | 0 | 0 | 2 | 0 | 0 | 0 | 0 | 0% | 0% | 0% | 0% | 18.18% | 0% | 0% | 0% | 0%
| Asoc. de consumidores | 0% | 0 | 0 | 0 | 0 | 0 | 0 | 0 | 0 | 0 | 0% | 0% | 0% | 0% | 0% | 0% | 0% | 0% | 0%
| Familiares/amigos | 12.77% | 1 | 0 | 0 | 0 | 0 | 0 | 0 | 5 | 0 | 25% | 0% | 0% | 0% | 0% | 0% | 0% | 45.45% | 0%
| Medios comunicación | 0% | 0 | 0 | 0 | 0 | 0 | 0 | 0 | 0 | 0 | 0% | 0% | 0% | 0% | 0% | 0% | 0% | 0% | 0%
| Internet/ Webs | 0% | 0 | 0 | 0 | 0 | 0 | 0 | 0 | 0 | 0 | 0% | 0% | 0% | 0% | 0% | 0% | 0% | 0% | 0%
| Agencias de la Energía | 2.128% | 0 | 0 | 0 | 1 | 0 | 0 | 0 | 0 | 0 | 0% | 0% | 0% | 10% | 0% | 0% | 0% | 0% | 0%
| Otros | 0% | 0 | 0 | 0 | 0 | 0 | 0 | 0 | 0 | 0 | 0% | 0% | 0% | 0% | 0% | 0% | 0% | 0% | 0%
|  |  | 4 | 0 | 1 | 10 | 11 | 0 | 10 | 11 | 0
| Zona climática | Atlán. | NÚMERO DE TRABAJADORES
| Recursos | % | Trab≤5 | 5<Trab≤10 | 10<Trab≤20 | 20<Trab≤50 | 50<Trab≤100 | 100<Trab≤200 | Trab>200 | NS/NC | Trab≤5 | 5<Trab≤10 | 10<Trab≤20 | 20<Trab≤50 | 50<Trab≤100 | 100<Trab≤200 | Trab>200 | NS/NC
| Profesionales | 95.74% | 8 | 14 | 6 | 10 | 2 | 1 | 3 | 1 | 88.89% | 100% | 100% | 100% | 100% | 100% | 75% | 100%
| Comerciales | 4.255% | 1 | 0 | 0 | 0 | 1 | 0 | 0 | 0 | 11.11% | 0% | 0% | 0% | 50% | 0% | 0% | 0%
| Asoc. de consumidores | 0% | 0 | 0 | 0 | 0 | 0 | 0 | 0 | 0 | 0% | 0% | 0% | 0% | 0% | 0% | 0% | 0%
| Familiares/amigos | 12.77% | 1 | 0 | 2 | 1 | 0 | 0 | 1 | 1 | 11.11% | 0% | 33.33% | 10% | 0% | 0% | 25% | 100%
| Medios comunicación | 0% | 0 | 0 | 0 | 0 | 0 | 0 | 0 | 0 | 0% | 0% | 0% | 0% | 0% | 0% | 0% | 0%
| Internet/ Webs | 0% | 0 | 0 | 0 | 0 | 0 | 0 | 0 | 0 | 0% | 0% | 0% | 0% | 0% | 0% | 0% | 0%
| Agencias de la Energía | 2.128% | 0 | 0 | 0 | 0 | 0 | 0 | 1 | 0 | 0% | 0% | 0% | 0% | 0% | 0% | 25% | 0%
| Otros | 0% | 0 | 0 | 0 | 0 | 0 | 0 | 0 | 0 | 0% | 0% | 0% | 0% | 0% | 0% | 0% | 0%
|  |  | 9 | 14 | 6 | 10 | 2 | 1 | 4 | 1 | [5 empty] | 0 | 0
| Zona climática | Atlán. | AUDITORÍA ENERGÉTICA | [5 empty] | VARIACIÓN PRODUCCIÓN
| Recursos | % | Si | No | NS/NC | Si | No | NS/NC | Diaria | Semanal | Estacional | No existe | NS/NC | Diaria | Semanal | Estacional | No existe | NS/NC
| Profesionales | 95.74% | 19 | 23 | 3 | 90.48% | 100% | 100% | 4 | 19 | 16 | 4 | 2 | 80% | 100% | 94.12% | 100% | 100%
| Comerciales | 4.255% | 0 | 2 | 0 | 0% | 8.696% | 0% | 0 | 1 | 1 | 0 | 0 | 0% | 5.263% | 5.882% | 0% | 0%
| Asoc. de consumidores | 0% | 0 | 0 | 0 | 0% | 0% | 0% | 0 | 0 | 0 | 0 | 0 | 0% | 0% | 0% | 0% | 0%
| Familiares/amigos | 12.77% | 3 | 2 | 1 | 14.29% | 8.696% | 33.33% | 1 | 0 | 5 | 0 | 0 | 20% | 0% | 29.41% | 0% | 0%
| Medios comunicación | 0% | 0 | 0 | 0 | 0% | 0% | 0% | 0 | 0 | 0 | 0 | 0 | 0% | 0% | 0% | 0% | 0%
| Internet/ Webs | 0% | 0 | 0 | 0 | 0% | 0% | 0% | 0 | 0 | 0 | 0 | 0 | 0% | 0% | 0% | 0% | 0%
| Agencias de la Energía | 2.128% | 1 | 0 | 0 | 4.762% | 0% | 0% | 0 | 1 | 0 | 0 | 0 | 0% | 5.263% | 0% | 0% | 0%
| Otros | 0% | 0 | 0 | 0 | 0% | 0% | 0% | 0 | 0 | 0 | 0 | 0 | 0% | 0% | 0% | 0% | 0%
|  |  | 21 | 23 | 3 |  |  |  | 5 | 19 | 17 | 4 | 2 | 0

## Q5
|  | 13 | [6 empty] | Todas | Med. | Cont. | Atlán.
FACTORES QUE AFECTAN EN LA TOMA DE DECISIÓN PARA LA ADQUISIÓN DE SISTEMAS DE CALOR Y/O FRÍO - SECTOR INDUSTRIAL
[8 empty] | Por favor, elegir una opción | Todas | Zona climática
[15 empty] | Med. | Cont. | Atlán.
|  | Zona climática | Todas | [11 empty] | * Porcentajes calculados sobre el total de instalaciones de la zona climática analizada
ZONA CLIMÁTICA
1 |  | Factores de decisión | % |  |  | 250 | Total entrevistas | [5 empty] | Factores de decisión | % | Med. | Cont. | Atlán. | Med. | Cont. | Atlán.
2 |  | Ahorros totales | 99.2% |  | 1 | 240 | 1 | 0.96 | Inversión |  |  |  | Inversión | 96% | 102 | 94 | 44 | 99.03% | 94% | 93.62%
3 |  | Adecuación al proceso | 98.8% |  | 2 | 248 | 1 | 0.992 | Ahorros totales |  |  |  | Ahorros totales | 99.2% | 103 | 100 | 45 | 100% | 100% | 95.74%
4 |  | Fiable y seguro | 98.4% |  | 3 | 236 | 1 | 0.944 | Mantenimiento |  |  |  | Mantenimiento | 94.4% | 101 | 94 | 41 | 98.06% | 94% | 87.23%
5 |  | Acceso al combustible | 96.4% |  | 4 | 247 | 1 | 0.988 | Adecuación al proceso |  |  |  | Adecuación al proceso | 98.8% | 101 | 99 | 47 | 98.06% | 99% | 100%
6 |  | Inversión | 96% |  | 5 | 216 | 1 | 0.864 | Razones medioambientales |  |  |  | Razones medioambientales | 86.4% | 95 | 82 | 39 | 92.23% | 82% | 82.98%
7 |  | Disponibilidad tecnología | 94.8% |  | 6 | 224 | 1 | 0.896 | Tecnología familiar |  |  |  | Tecnología familiar | 89.6% | 95 | 91 | 38 | 92.23% | 91% | 80.85%
8 |  | Mantenimiento | 94.4% |  | 7 | 212 | 1 | 0.848 | Recomendación |  |  |  | Recomendación | 84.8% | 93 | 89 | 30 | 90.29% | 89% | 63.83%
9 |  | Tecnología familiar | 89.6% |  | 8 | 246 | 1 | 0.984 | Fiable y seguro |  |  |  | Fiable y seguro | 98.4% | 101 | 99 | 46 | 98.06% | 99% | 97.87%
10 |  | Razones medioambientales | 86.4% |  | 9 | 206 | 1 | 0.824 | Etiquetado energético |  |  |  | Etiquetado energético | 82.4% | 91 | 80 | 35 | 88.35% | 80% | 74.47%
11 |  | Integración arquitectónica | 85.2% |  | 10 | 237 | 1 | 0.948 | Disponibilidad tecnología |  |  |  | Disponibilidad tecnología | 94.8% | 101 | 94 | 42 | 98.06% | 94% | 89.36%
12 |  | Recomendación | 84.8% |  | 11 | 241 | 1 | 0.964 | Acceso al combustible |  |  |  | Acceso al combustible | 96.4% | 102 | 97 | 42 | 99.03% | 97% | 89.36%
13 |  | Etiquetado energético | 82.4% |  | 12 | 213 | 1 | 0.852 | Integración arquitectónica |  |  |  | Integración arquitectónica | 85.2% | 93 | 86 | 34 | 90.29% | 86% | 72.34%
14 |  | Marca | 58.4% |  | 13 | 146 | 1 | 0.584 | Marca |  |  |  | Marca | 58.4% | 61 | 62 | 23 | 59.22% | 62% | 48.94%
15 |  | Otros | 4.4% |  | 14 | 11 | 1 | 0.044 | Otros |  |  |  | Otros | 4.4% | 6 | 2 | 3 | 5.825% | 2% | 6.383%
[15 empty] | 103 | 100 | 47
|  |  | * Los porcentajes se calculan sobre el total de instalaciones que coinciden con la variable socioeconómica analizada | [17 empty] | 17 | 26
| Zona climática | Todas | PRINCIPAL ACTIVIDAD INDUSTRIAL
| Factores | % | Plástico | Madera | Papel | Alimentación | Química | Téxtil | Metales | No metales | Otros | Plástico | Madera | Papel | Alimentación | Química | Téxtil | Metales | No metales | Otros
| Inversión | 96% | 26 | 23 | 3 | 58 | 17 | 9 | 24 | 66 | 14 | 100% | 92% | 60% | 95.08% | 94.44% | 100% | 100% | 98.51% | 93.33%
| Ahorros totales | 99.2% | 26 | 25 | 5 | 60 | 17 | 9 | 24 | 67 | 15 | 100% | 100% | 100% | 98.36% | 94.44% | 100% | 100% | 100% | 100%
| Mantenimiento | 94.4% | 26 | 23 | 3 | 56 | 15 | 9 | 23 | 66 | 15 | 100% | 92% | 60% | 91.8% | 83.33% | 100% | 95.83% | 98.51% | 100%
| Adecuación al proceso | 98.8% | 26 | 25 | 5 | 60 | 18 | 9 | 24 | 65 | 15 | 100% | 100% | 100% | 98.36% | 100% | 100% | 100% | 97.01% | 100%
| Razones medioambientales | 86.4% | 25 | 21 | 3 | 49 | 14 | 9 | 15 | 65 | 15 | 96.15% | 84% | 60% | 80.33% | 77.78% | 100% | 62.5% | 97.01% | 100%
| Tecnología familiar | 89.6% | 24 | 23 | 5 | 51 | 10 | 9 | 21 | 66 | 15 | 92.31% | 92% | 100% | 83.61% | 55.56% | 100% | 87.5% | 98.51% | 100%
| Recomendación | 84.8% | 19 | 25 | 4 | 51 | 8 | 7 | 19 | 67 | 12 | 73.08% | 100% | 80% | 83.61% | 44.44% | 77.78% | 79.17% | 100% | 80%
| Fiable y seguro | 98.4% | 26 | 25 | 5 | 59 | 18 | 9 | 22 | 67 | 15 | 100% | 100% | 100% | 96.72% | 100% | 100% | 91.67% | 100% | 100%
| Etiquetado energético | 82.4% | 25 | 19 | 3 | 50 | 11 | 9 | 15 | 59 | 15 | 96.15% | 76% | 60% | 81.97% | 61.11% | 100% | 62.5% | 88.06% | 100%
| Disponibilidad tecnología | 94.8% | 24 | 25 | 5 | 58 | 15 | 9 | 21 | 65 | 15 | 92.31% | 100% | 100% | 95.08% | 83.33% | 100% | 87.5% | 97.01% | 100%
| Acceso al combustible | 96.4% | 26 | 25 | 2 | 57 | 16 | 9 | 24 | 67 | 15 | 100% | 100% | 40% | 93.44% | 88.89% | 100% | 100% | 100% | 100%
| Integración arquitectónica | 85.2% | 17 | 25 | 3 | 53 | 16 | 9 | 19 | 63 | 8 | 65.38% | 100% | 60% | 86.89% | 88.89% | 100% | 79.17% | 94.03% | 53.33%
| Marca | 58.4% | 19 | 10 | 3 | 34 | 5 | 8 | 7 | 52 | 8 | 73.08% | 40% | 60% | 55.74% | 27.78% | 88.89% | 29.17% | 77.61% | 53.33%
| Otros | 4.4% | 3 | 0 | 0 | 2 | 0 | 2 | 0 | 3 | 1 | 11.54% | 0% | 0% | 3.279% | 0% | 22.22% | 0% | 4.478% | 6.667%
|  |  | 26 | 25 | 5 | 61 | 18 | 9 | 24 | 67 | 15 | 26 | 25 | 5
[20 empty] | 0 |  |  | 0 | 0
| Zona climática | Todas | NÚMERO DE TRABAJADORES
| Factores | % | Trab≤5 | 5<Trab≤10 | 10<Trab≤20 | 20<Trab≤50 | 50<Trab≤100 | 100<Trab≤200 | Trab>200 | NS/NC | Trab≤5 | 5<Trab≤10 | 10<Trab≤20 | 20<Trab≤50 | 50<Trab≤100 | 100<Trab≤200 | Trab>200 | NS/NC
| Inversión | 96% | 50 | 50 | 46 | 36 | 17 | 24 | 10 | 7 | 92.59% | 96.15% | 95.83% | 100% | 100% | 92.31% | 100% | 100%
| Ahorros totales | 99.2% | 53 | 51 | 48 | 36 | 17 | 26 | 10 | 7 | 98.15% | 98.08% | 100% | 100% | 100% | 100% | 100% | 100%
| Mantenimiento | 94.4% | 51 | 49 | 46 | 36 | 17 | 22 | 8 | 7 | 94.44% | 94.23% | 95.83% | 100% | 100% | 84.62% | 80% | 100%
| Adecuación al proceso | 98.8% | 53 | 52 | 48 | 36 | 17 | 26 | 8 | 7 | 98.15% | 100% | 100% | 100% | 100% | 100% | 80% | 100%
| Razones medioambientales | 86.4% | 37 | 44 | 47 | 34 | 14 | 23 | 10 | 7 | 68.52% | 84.62% | 97.92% | 94.44% | 82.35% | 88.46% | 100% | 100%
| Tecnología familiar | 89.6% | 46 | 45 | 46 | 34 | 13 | 25 | 8 | 7 | 85.19% | 86.54% | 95.83% | 94.44% | 76.47% | 96.15% | 80% | 100%
| Recomendación | 84.8% | 45 | 44 | 45 | 30 | 14 | 22 | 6 | 6 | 83.33% | 84.62% | 93.75% | 83.33% | 82.35% | 84.62% | 60% | 85.71%
| Fiable y seguro | 98.4% | 50 | 52 | 48 | 36 | 17 | 26 | 10 | 7 | 92.59% | 100% | 100% | 100% | 100% | 100% | 100% | 100%
| Etiquetado energético | 82.4% | 38 | 41 | 47 | 33 | 11 | 21 | 8 | 7 | 70.37% | 78.85% | 97.92% | 91.67% | 64.71% | 80.77% | 80% | 100%
| Disponibilidad tecnología | 94.8% | 53 | 50 | 46 | 33 | 15 | 25 | 8 | 7 | 98.15% | 96.15% | 95.83% | 91.67% | 88.24% | 96.15% | 80% | 100%
| Acceso al combustible | 96.4% | 49 | 52 | 48 | 35 | 16 | 26 | 8 | 7 | 90.74% | 100% | 100% | 97.22% | 94.12% | 100% | 80% | 100%
| Integración arquitectónica | 85.2% | 49 | 47 | 41 | 29 | 16 | 21 | 5 | 5 | 90.74% | 90.38% | 85.42% | 80.56% | 94.12% | 80.77% | 50% | 71.43%
| Marca | 58.4% | 21 | 30 | 32 | 26 | 11 | 18 | 4 | 4 | 38.89% | 57.69% | 66.67% | 72.22% | 64.71% | 69.23% | 40% | 57.14%
| Otros | 4.4% | 1 | 5 | 4 | 1 | 0 | 0 | 0 | 0 | 1.852% | 9.615% | 8.333% | 2.778% | 0% | 0% | 0% | 0%
|  |  | 54 | 52 | 48 | 36 | 17 | 26 | 10 | 7 | [5 empty] | 0 | 0
| Zona climática | Todas | AUDITORÍA ENERGÉTICA | [5 empty] | VARIACIÓN PRODUCCIÓN
| Factores | % | Si | No | NS/NC | Si | No | NS/NC | Diaria | Semanal | Estacional | No existe | NS/NC | Diaria | Semanal | Estacional | No existe | NS/NC
| Inversión | 96% | 107 | 124 | 9 | 94.69% | 96.88% | 100% | 39 | 68 | 99 | 22 | 12 | 100% | 97.14% | 93.4% | 100% | 92.31%
| Ahorros totales | 99.2% | 112 | 127 | 9 | 99.12% | 99.22% | 100% | 39 | 70 | 104 | 22 | 13 | 100% | 100% | 98.11% | 100% | 100%
| Mantenimiento | 94.4% | 104 | 123 | 9 | 92.04% | 96.09% | 100% | 39 | 65 | 98 | 22 | 12 | 100% | 92.86% | 92.45% | 100% | 92.31%
| Adecuación al proceso | 98.8% | 111 | 127 | 9 | 98.23% | 99.22% | 100% | 39 | 70 | 103 | 22 | 13 | 100% | 100% | 97.17% | 100% | 100%
| Razones medioambientales | 86.4% | 102 | 105 | 9 | 90.27% | 82.03% | 100% | 39 | 57 | 90 | 18 | 12 | 100% | 81.43% | 84.91% | 81.82% | 92.31%
| Tecnología familiar | 89.6% | 104 | 111 | 9 | 92.04% | 86.72% | 100% | 38 | 55 | 99 | 21 | 11 | 97.44% | 78.57% | 93.4% | 95.45% | 84.62%
| Recomendación | 84.8% | 96 | 108 | 8 | 84.96% | 84.38% | 88.89% | 31 | 52 | 100 | 18 | 11 | 79.49% | 74.29% | 94.34% | 81.82% | 84.62%
| Fiable y seguro | 98.4% | 113 | 124 | 9 | 100% | 96.88% | 100% | 39 | 70 | 102 | 22 | 13 | 100% | 100% | 96.23% | 100% | 100%
| Etiquetado energético | 82.4% | 94 | 103 | 9 | 83.19% | 80.47% | 100% | 39 | 54 | 82 | 19 | 12 | 100% | 77.14% | 77.36% | 86.36% | 92.31%
| Disponibilidad tecnología | 94.8% | 109 | 119 | 9 | 96.46% | 92.97% | 100% | 38 | 62 | 103 | 21 | 13 | 97.44% | 88.57% | 97.17% | 95.45% | 100%
| Acceso al combustible | 96.4% | 110 | 122 | 9 | 97.35% | 95.31% | 100% | 38 | 68 | 102 | 21 | 12 | 97.44% | 97.14% | 96.23% | 95.45% | 92.31%
| Integración arquitectónica | 85.2% | 96 | 111 | 6 | 84.96% | 86.72% | 66.67% | 30 | 56 | 96 | 20 | 11 | 76.92% | 80% | 90.57% | 90.91% | 84.62%
| Marca | 58.4% | 73 | 66 | 7 | 64.6% | 51.56% | 77.78% | 29 | 39 | 56 | 13 | 9 | 74.36% | 55.71% | 52.83% | 59.09% | 69.23%
| Otros | 4.4% | 5 | 6 | 0 | 4.425% | 4.688% | 0% | 4 | 2 | 2 | 0 | 3 | 10.26% | 2.857% | 1.887% | 0% | 23.08%
|  |  | 113 | 128 | 9 |  |  | 0 | 39 | 70 | 106 | 22 | 13 | 0

## Q6
[9 empty] | Todas | Med. | Cont. | Atlán.
| ENERGÍAS RENOVABLES CONOCIDAS - SECTOR INDUSTRIAL | [7 empty] | Entrevistas totales | Conocimiento general
[15 empty] | Med. | Cont. | Atlán.
| Conocimiento general | Población con la que se comparaNlos resultados | [6 empty] | Todas | Zona climática CALOR Y FRÍO INDUSTRIAL
* Porcentajes calculados sobre el total de instalaciones de la zona climática analizada
| Zona climática | Todas | [12 empty] | ZONA CLIMÁTICA
| Calefacción y ACS | % | [12 empty] | Med. | Cont. | Atlán. | Med. | Cont. | Atlán.
1 | Conocimiento general | 186 | [10 empty] | Conocimiento general | 74.4% | 70 | 82 | 34 | 67.96% | 82% | 72.34%
2 | Biomasa | 70.43% |  | 186 | Conocimiento general |  |  | 186 | Conocimiento general |  |  |  | Solar Térmica | 58.6% | 47 | 35 | 27 | 67.14% | 42.68% | 79.41%
3 | Bomba calor | 58.6% | 1 | 109 | 2 | 58.6% | Solar Térmica | 37 | 1 | 19.89% | Solar Térmica |  | Biomasa | 70.43% | 42 | 66 | 23 | 60% | 80.49% | 67.65%
4 | Solar Térmica | 58.6% | 2 | 131 | 1 | 70.43% | Biomasa | 8 | 1 | 4.301% | Biomasa |  | Bomba calor | 10.75% | 5 | 8 | 7 | 7.143% | 9.756% | 20.59%
5 | Geotermia | 10.75% | 3 | 109 | 2 | 58.6% | Bomba calor | 19 | 1 | 10.22% | Geotermia |  | Geotermia | 9.677% | 2 | 10 | 6 | 2.857% | 12.2% | 17.65%
6 | Red urb. calor | 9.677% | 4 | 20 | 1 | 10.75% | Geotermia | 9 | 1 | 4.839% | Red urb. Frío |  | Red urb. calor | 0.5376% | 1 | 0 | 0 | 1.429% | 0% | 0%
7 | Ninguna | 1.075% | 5 | 18 | 1 | 9.677% | Red urb. calor | 1 | 1 | 0.5376% | Bomba calor |  | Ninguna | 1.075% | 1 | 1 | 0 | 1.429% | 1.22% | 0%
| Zona climática | Todas | 6 | 2 | 1 | 1.075% | Ninguna | 147 | 1 | 79.03% | Ninguna |  | Conocimiento general | 74.4% | 70 | 82 | 34 | 67.96% | 82% | 72.34%
| Refrigeración | % | [10 empty] | Solar Térmica | 19.89% | 21 | 8 | 8 | 30% | 9.756% | 23.53%
1 | Conocimiento general | 186 | [10 empty] | Biomasa | 4.301% | 3 | 3 | 2 | 4.286% | 3.659% | 5.882%
2 | Solar Térmica | 19.89% | [10 empty] | Bomba calor | 10.22% | 5 | 8 | 6 | 7.143% | 9.756% | 17.65%
3 | Geotermia | 10.22% | [10 empty] | Geotermia | 4.839% | 1 | 5 | 3 | 1.429% | 6.098% | 8.824%
4 | Red urb. Frío | 4.839% | [10 empty] | Red urb. Frío | 0.5376% | 1 | 0 | 0 | 1.429% | 0% | 0%
5 | Biomasa | 4.301% | [10 empty] | Ninguna | 79.03% | 49 | 73 | 25 | 70% | 89.02% | 73.53%
6 | Bomba calor | 0.5376% | [12 empty] | 103 | 100 | 47
7 | Ninguna | 79.03%
* Los porcentajes se calculan sobre el total de instalaciones que coinciden con la variable socioeconómica analizada
PRINCIPAL ACTIVIDAD INDUSTRIAL
| Conocimiento general |  | Plástico | Madera | Papel | Alimentación | Química | Téxtil | Metales | No metales | Otros | Plástico | Madera | Papel | Alimentación | Química | Téxtil | Metales | No metales | Otros
| Zona climática: Todas | 98.92% | 14 | 18 | 4 | 48 | 16 | 5 | 14 | 58 | 9 | 53.85% | 72% | 80% | 78.69% | 88.89% | 55.56% | 58.33% | 86.57% | 60%
| Solar Térmica | 58.6% | 11 | 1 | 2 | 35 | 14 | 4 | 9 | 26 | 7 | 78.57% | 5.556% | 50% | 72.92% | 87.5% | 80% | 64.29% | 44.83% | 77.78%
| Biomasa | 70.43% | 7 | 18 | 3 | 24 | 9 | 1 | 10 | 56 | 3 | 50% | 100% | 75% | 50% | 56.25% | 20% | 71.43% | 96.55% | 33.33%
| Bomba calor | 58.6% | 1 | 0 | 0 | 7 | 9 | 0 | 0 | 3 | 0 | 7.143% | 0% | 0% | 14.58% | 56.25% | 0% | 0% | 5.172% | 0%
| Geotermia | 10.75% | 2 | 0 | 0 | 5 | 5 | 0 | 1 | 5 | 0 | 14.29% | 0% | 0% | 10.42% | 31.25% | 0% | 7.143% | 8.621% | 0%
| Red urb. calor | 9.677% | 0 | 0 | 0 | 0 | 1 | 0 | 0 | 0 | 0 | 0% | 0% | 0% | 0% | 6.25% | 0% | 0% | 0% | 0%
| Ninguna | 1.075% | 1 | 0 | 0 | 1 | 0 | 0 | 0 | 0 | 0 | 7.143% | 0% | 0% | 2.083% | 0% | 0% | 0% | 0% | 0%
| Zona climática: Todas | 12.8% | 14 | 18 | 4 | 48 | 16 | 5 | 14 | 58 | 9 | 53.85% | 72% | 80% | 78.69% | 88.89% | 55.56% | 58.33% | 86.57% | 60%
| Solar Térmica | 19.89% | 8 | 0 | 0 | 20 | 5 | 0 | 1 | 3 | 0 | 57.14% | 0% | 0% | 41.67% | 31.25% | 0% | 7.143% | 5.172% | 0%
| Biomasa | 4.301% | 4 | 0 | 0 | 2 | 1 | 0 | 0 | 1 | 0 | 28.57% | 0% | 0% | 4.167% | 6.25% | 0% | 0% | 1.724% | 0%
| Bomba calor | 0.5376% | 2 | 0 | 0 | 7 | 6 | 0 | 0 | 4 | 0 | 14.29% | 0% | 0% | 14.58% | 37.5% | 0% | 0% | 6.897% | 0%
| Geotermia | 10.22% | 1 | 0 | 0 | 1 | 5 | 0 | 0 | 2 | 0 | 7.143% | 0% | 0% | 2.083% | 31.25% | 0% | 0% | 3.448% | 0%
| Red urb. Frío | 4.839% | 0 | 0 | 0 | 0 | 1 | 0 | 0 | 0 | 0 | 0% | 0% | 0% | 0% | 6.25% | 0% | 0% | 0% | 0%
| Ninguna | 79.03% | 6 | 18 | 4 | 28 | 9 | 5 | 13 | 55 | 9 | 42.86% | 100% | 100% | 58.33% | 56.25% | 100% | 92.86% | 94.83% | 100%
|  |  | 26 | 25 | 5 | 61 | 18 | 9 | 24 | 67 | 15
[12 empty] | 0 | 0 | 0 | 0
NÚMERO DE TRABAJADORES
| Conocimiento general |  | Trab≤5 | 5<Trab≤10 | 10<Trab≤20 | 20<Trab≤50 | 50<Trab≤100 | 100<Trab≤200 | Trab>200 | NS/NC | Trab≤5 | 5<Trab≤10 | 10<Trab≤20 | 20<Trab≤50 | 50<Trab≤100 | 100<Trab≤200 | Trab>200 | NS/NC
| Zona climática: Todas | 6.281% | 38 | 34 | 29 | 29 | 17 | 24 | 8 | 7 | 70.37% | 65.38% | 60.42% | 80.56% | 100% | 92.31% | 80% | 100%
| Solar Térmica | 58.6% | 18 | 20 | 18 | 21 | 12 | 13 | 4 | 3 | 47.37% | 58.82% | 62.07% | 72.41% | 70.59% | 54.17% | 50% | 42.86%
| Biomasa | 70.43% | 23 | 19 | 19 | 22 | 12 | 24 | 7 | 5 | 60.53% | 55.88% | 65.52% | 75.86% | 70.59% | 100% | 87.5% | 71.43%
| Bomba calor | 58.6% | 0 | 4 | 6 | 4 | 2 | 2 | 2 | 0 | 0% | 11.76% | 20.69% | 13.79% | 11.76% | 8.333% | 25% | 0%
| Geotermia | 10.75% | 1 | 3 | 5 | 5 | 2 | 0 | 2 | 0 | 2.632% | 8.824% | 17.24% | 17.24% | 11.76% | 0% | 25% | 0%
| Red urb. calor | 9.677% | 0 | 0 | 0 | 1 | 0 | 0 | 0 | 0 | 0% | 0% | 0% | 3.448% | 0% | 0% | 0% | 0%
| Ninguna | 1.075% | 1 | 1 | 0 | 0 | 0 | 0 | 0 | 0 | 2.632% | 2.941% | 0% | 0% | 0% | 0% | 0% | 0%
| Zona climática: Todas | 28.8% | 38 | 34 | 29 | 29 | 17 | 24 | 8 | 7 | 70.37% | 65.38% | 60.42% | 80.56% | 100% | 92.31% | 80% | 100%
| Solar Térmica | 19.89% | 4 | 10 | 5 | 9 | 5 | 3 | 1 | 0 | 10.53% | 29.41% | 17.24% | 31.03% | 29.41% | 12.5% | 12.5% | 0%
| Biomasa | 4.301% | 0 | 0 | 1 | 5 | 0 | 2 | 0 | 0 | 0% | 0% | 3.448% | 17.24% | 0% | 8.333% | 0% | 0%
| Bomba calor | 0.5376% | 2 | 1 | 5 | 4 | 5 | 0 | 2 | 0 | 5.263% | 2.941% | 17.24% | 13.79% | 29.41% | 0% | 25% | 0%
| Geotermia | 10.22% | 0 | 2 | 2 | 2 | 2 | 1 | 0 | 0 | 0% | 5.882% | 6.897% | 6.897% | 11.76% | 4.167% | 0% | 0%
| Red urb. Frío | 4.839% | 0 | 0 | 0 | 1 | 0 | 0 | 0 | 0 | 0% | 0% | 0% | 3.448% | 0% | 0% | 0% | 0%
| Ninguna | 79.03% | 34 | 24 | 24 | 20 | 10 | 21 | 7 | 7 | 89.47% | 70.59% | 82.76% | 68.97% | 58.82% | 87.5% | 87.5% | 100%
|  |  | 54 | 52 | 48 | 36 | 17 | 26 | 10 | 7 | 0 | 0 | 0 | 0 | 0
|  |  | AUDITORÍA ENERGÉTICA | [5 empty] | VARIACIÓN PRODUCCIÓN
| Conocimiento general |  | Si | No | NS/NC | Si | No | NS/NC | Diaria | Semanal | Estacional | No existe | NS/NC | Diaria | Semanal | Estacional | No existe | NS/NC
| Zona climática: Todas | 6.281% | 96 | 83 | 7 | 84.96% | 64.84% | 77.78% | 19 | 56 | 83 | 21 | 7 | 48.72% | 80% | 78.3% | 95.45% | 53.85%
| Solar Térmica | 58.6% | 57 | 47 | 5 | 59.38% | 56.63% | 71.43% | 11 | 39 | 37 | 18 | 4 | 57.89% | 69.64% | 44.58% | 85.71% | 57.14%
| Biomasa | 70.43% | 75 | 53 | 3 | 78.12% | 63.86% | 42.86% | 11 | 44 | 64 | 8 | 4 | 57.89% | 78.57% | 77.11% | 38.1% | 57.14%
| Bomba calor | 58.6% | 9 | 11 | 0 | 9.375% | 13.25% | 0% | 2 | 10 | 4 | 4 | 0 | 10.53% | 17.86% | 4.819% | 19.05% | 0%
| Geotermia | 10.75% | 10 | 8 | 0 | 10.42% | 9.639% | 0% | 1 | 8 | 6 | 3 | 0 | 5.263% | 14.29% | 7.229% | 14.29% | 0%
| Red urb. calor | 9.677% | 0 | 1 | 0 | 0% | 1.205% | 0% | 0 | 0 | 0 | 1 | 0 | 0% | 0% | 0% | 4.762% | 0%
| Ninguna | 1.075% | 1 | 1 | 0 | 1.042% | 1.205% | 0% | 1 | 0 | 1 | 0 | 0 | 5.263% | 0% | 1.205% | 0% | 0%
| Zona climática: Todas | 38.4% | 96 | 83 | 7 | 84.96% | 64.84% | 77.78% | 19 | 56 | 83 | 21 | 7 | 48.72% | 80% | 78.3% | 95.45% | 53.85%
| Solar Térmica | 19.89% | 12 | 25 | 0 | 12.5% | 30.12% | 0% | 6 | 9 | 15 | 7 | 0 | 31.58% | 16.07% | 18.07% | 33.33% | 0%
| Biomasa | 4.301% | 2 | 6 | 0 | 2.083% | 7.229% | 0% | 2 | 2 | 3 | 1 | 0 | 10.53% | 3.571% | 3.614% | 4.762% | 0%
| Bomba calor | 0.5376% | 6 | 13 | 0 | 6.25% | 15.66% | 0% | 2 | 10 | 3 | 3 | 1 | 10.53% | 17.86% | 3.614% | 14.29% | 14.29%
| Geotermia | 10.22% | 2 | 7 | 0 | 2.083% | 8.434% | 0% | 1 | 5 | 2 | 1 | 0 | 5.263% | 8.929% | 2.41% | 4.762% | 0%
| Red urb. Frío | 4.839% | 0 | 1 | 0 | 0% | 1.205% | 0% | 0 | 0 | 0 | 1 | 0 | 0% | 0% | 0% | 4.762% | 0%
| Ninguna | 79.03% | 84 | 56 | 7 | 87.5% | 67.47% | 100% | 13 | 45 | 68 | 14 | 7 | 68.42% | 80.36% | 81.93% | 66.67% | 100%
|  |  | 113 | 128 | 9 |  |  |  | 39 | 70 | 106 | 22 | 13 | 0

## Q7
[9 empty] | Todas | Med. | Cont. | Atlán.
| PERCEPCIÓN DE LAS ENERGÍAS RENOVABLES EN EL SECTOR INDUSTRIAL | [7 empty] | Entrevistas totales | Conocimiento general
|  | Entrevistas totales | Conocimiento general
| Conocimiento general | Población con la que se compararán los resultados | [6 empty] | Todas | Zona climática |  |  |  |  | * Porcentajes calculados sobre el total de instalaciones de la zona climática analizada
ZONA CLIMÁTICA
| Zona climática | Todas | [12 empty] | Med. | Cont. | Atlán. | Med. | Cont. | Atlán.
| Atributo perceptible | % | Cont. | Atlán. | 186 | Conocimiento general |  |  |  |  | 2 |  | Conocimiento general |  | 70 | 82 | 34 | 100% | 100% | 100%
1 | Más sostenible | 95.16% |  |  | 1 | 155 | 1 | 155 | 83.33% | Alta inversión | 3 |  | Alta inversión | 83.33% | 59 | 69 | 27 | 84.29% | 84.15% | 79.41%
2 | Alta inversión | 83.33% |  |  | 2 | 38 | 2 | 38 | 20.43% | Altos costes operación | 4 |  | Altos costes operación | 20.43% | 10 | 25 | 3 | 14.29% | 30.49% | 8.824%
3 | Alto impacto visual | 79.57% |  |  | 3 | 144 | 1 | 144 | 77.42% | Mayores ahorros | 5 |  | Mayores ahorros | 77.42% | 52 | 69 | 23 | 74.29% | 84.15% | 67.65%
4 | Mayores ahorros | 77.42% |  |  | 4 | 177 | 1 | 177 | 95.16% | Más sostenible | 6 |  | Más sostenible | 95.16% | 68 | 79 | 30 | 97.14% | 96.34% | 88.24%
5 | Más seguro | 29.03% |  |  | 5 | 38 | 1 | 38 | 20.43% | Más fiable | 7 |  | Más fiable | 20.43% | 12 | 18 | 8 | 17.14% | 21.95% | 23.53%
6 | Más inst. especializados | 23.12% |  |  | 6 | 148 | 1 | 148 | 79.57% | Alto impacto visual | 8 |  | Alto impacto visual | 79.57% | 57 | 67 | 24 | 81.43% | 81.71% | 70.59%
7 | Altos costes operación | 20.43% |  |  | 7 | 54 | 1 | 54 | 29.03% | Más seguro | 9 |  | Más seguro | 29.03% | 21 | 20 | 13 | 30% | 24.39% | 38.24%
8 | Más fiable | 20.43% |  |  | 8 | 43 | 1 | 43 | 23.12% | Más inst. especializados | 10 |  | Más inst. especializados | 23.12% | 15 | 16 | 12 | 21.43% | 19.51% | 35.29%
[15 empty] | 70 | 82 | 34
* Los porcentajes se calculan sobre el total de instalaciones que coinciden con la variable socioeconómica analizada
| Conocimiento general |  | PRINCIPAL ACTIVIDAD INDUSTRIAL
| Zona climática | Todas | Plástico | Madera | Papel | Alimentación | Química | Téxtil | Metales | No metales | Otros | Plástico | Madera | Papel | Alimentación | Química | Téxtil | Metales | No metales | Otros
| Conocimiento general | 74.4% | 14 | 18 | 4 | 48 | 16 | 5 | 14 | 58 | 9 | 53.85% | 72% | 80% | 78.69% | 88.89% | 55.56% | 58.33% | 86.57% | 60%
| Alta inversión | 83.33% | 12 | 18 | 4 | 42 | 7 | 4 | 13 | 48 | 7 | 85.71% | 100% | 100% | 87.5% | 43.75% | 80% | 92.86% | 82.76% | 77.78%
| Altos costes operación | 20.43% | 2 | 9 | 3 | 14 | 4 | 3 | 2 | 1 | 0 | 14.29% | 50% | 75% | 29.17% | 25% | 60% | 14.29% | 1.724% | 0%
| Mayores ahorros | 77.42% | 12 | 15 | 4 | 39 | 9 | 4 | 12 | 43 | 6 | 85.71% | 83.33% | 100% | 81.25% | 56.25% | 80% | 85.71% | 74.14% | 66.67%
| Más sostenible | 95.16% | 13 | 18 | 4 | 44 | 16 | 4 | 12 | 57 | 9 | 92.86% | 100% | 100% | 91.67% | 100% | 80% | 85.71% | 98.28% | 100%
| Más fiable | 20.43% | 3 | 4 | 0 | 19 | 0 | 1 | 1 | 8 | 2 | 21.43% | 22.22% | 0% | 39.58% | 0% | 20% | 7.143% | 13.79% | 22.22%
| Alto impacto visual | 79.57% | 8 | 15 | 4 | 41 | 11 | 4 | 10 | 48 | 7 | 57.14% | 83.33% | 100% | 85.42% | 68.75% | 80% | 71.43% | 82.76% | 77.78%
| Más seguro | 29.03% | 2 | 5 | 0 | 19 | 10 | 3 | 2 | 10 | 3 | 14.29% | 27.78% | 0% | 39.58% | 62.5% | 60% | 14.29% | 17.24% | 33.33%
| Más inst. especializados | 23.12% | 4 | 0 | 0 | 20 | 7 | 1 | 0 | 11 | 0 | 28.57% | 0% | 0% | 41.67% | 43.75% | 20% | 0% | 18.97% | 0%
|  |  | 26 | 25 | 5 | 61 | 18 | 9 | 24 | 67 | 15
| Conocimiento general |  | NÚMERO DE TRABAJADORES
| Zona climática | Todas | Trab≤5 | 5<Trab≤10 | 10<Trab≤20 | 20<Trab≤50 | 50<Trab≤100 | 100<Trab≤200 | Trab>200 | NS/NC | Trab≤5 | 5<Trab≤10 | 10<Trab≤20 | 20<Trab≤50 | 50<Trab≤100 | 100<Trab≤200 | Trab>200 | NS/NC
| Conocimiento general | 92.37% | 38 | 34 | 29 | 29 | 17 | 24 | 8 | 7 | 70.37% | 65.38% | 60.42% | 80.56% | 100% | 92.31% | 80% | 100%
| Alta inversión | 83.33% | 36 | 26 | 24 | 24 | 13 | 19 | 7 | 6 | 94.74% | 76.47% | 82.76% | 82.76% | 76.47% | 79.17% | 87.5% | 85.71%
| Altos costes operación | 20.43% | 10 | 8 | 6 | 5 | 2 | 6 | 1 | 0 | 26.32% | 23.53% | 20.69% | 17.24% | 11.76% | 25% | 12.5% | 0%
| Mayores ahorros | 77.42% | 35 | 22 | 18 | 21 | 15 | 21 | 5 | 7 | 92.11% | 64.71% | 62.07% | 72.41% | 88.24% | 87.5% | 62.5% | 100%
| Más sostenible | 95.16% | 38 | 31 | 29 | 28 | 16 | 24 | 4 | 7 | 100% | 91.18% | 100% | 96.55% | 94.12% | 100% | 50% | 100%
| Más fiable | 20.43% | 9 | 9 | 9 | 5 | 2 | 1 | 2 | 1 | 23.68% | 26.47% | 31.03% | 17.24% | 11.76% | 4.167% | 25% | 14.29%
| Alto impacto visual | 79.57% | 31 | 23 | 26 | 23 | 14 | 19 | 5 | 7 | 81.58% | 67.65% | 89.66% | 79.31% | 82.35% | 79.17% | 62.5% | 100%
| Más seguro | 29.03% | 6 | 10 | 18 | 9 | 4 | 2 | 4 | 1 | 15.79% | 29.41% | 62.07% | 31.03% | 23.53% | 8.333% | 50% | 14.29%
| Más inst. especializados | 23.12% | 6 | 11 | 10 | 5 | 2 | 5 | 1 | 3 | 15.79% | 32.35% | 34.48% | 17.24% | 11.76% | 20.83% | 12.5% | 42.86%
|  |  | 54 | 52 | 48 | 36 | 17 | 26 | 10 | 7 | [5 empty] | 0 | 0
| Conocimiento general |  | AUDITORÍA ENERGÉTICA | [5 empty] | VARIACIÓN PRODUCCIÓN
| Zona climática | Todas | Si | No | NS/NC | Si | No | NS/NC | Diaria | Semanal | Estacional | No existe | NS/NC | Diaria | Semanal | Estacional | No existe | NS/NC
| Conocimiento general | 92.37% | 96 | 83 | 7 | 84.96% | 64.84% | 77.78% | 19 | 56 | 83 | 21 | 7 | 48.72% | 80% | 78.3% | 95.45% | 53.85%
| Alta inversión | 83.33% | 83 | 68 | 4 | 86.46% | 81.93% | 57.14% | 15 | 48 | 69 | 17 | 6 | 78.95% | 85.71% | 83.13% | 80.95% | 85.71%
| Altos costes operación | 20.43% | 17 | 21 | 0 | 17.71% | 25.3% | 0% | 0 | 13 | 19 | 6 | 0 | 0% | 23.21% | 22.89% | 28.57% | 0%
| Mayores ahorros | 77.42% | 77 | 65 | 2 | 80.21% | 78.31% | 28.57% | 13 | 46 | 61 | 17 | 7 | 68.42% | 82.14% | 73.49% | 80.95% | 100%
| Más sostenible | 95.16% | 92 | 78 | 7 | 95.83% | 93.98% | 100% | 19 | 50 | 80 | 21 | 7 | 100% | 89.29% | 96.39% | 100% | 100%
| Más fiable | 20.43% | 22 | 15 | 1 | 22.92% | 18.07% | 14.29% | 5 | 2 | 22 | 8 | 1 | 26.32% | 3.571% | 26.51% | 38.1% | 14.29%
| Alto impacto visual | 79.57% | 78 | 63 | 7 | 81.25% | 75.9% | 100% | 14 | 40 | 71 | 17 | 6 | 73.68% | 71.43% | 85.54% | 80.95% | 85.71%
| Más seguro | 29.03% | 29 | 20 | 5 | 30.21% | 24.1% | 71.43% | 5 | 9 | 27 | 12 | 1 | 26.32% | 16.07% | 32.53% | 57.14% | 14.29%
| Más inst. especializados | 23.12% | 18 | 21 | 4 | 18.75% | 25.3% | 57.14% | 1 | 6 | 22 | 10 | 4 | 5.263% | 10.71% | 26.51% | 47.62% | 57.14%
|  |  | 113 | 128 | 9 |  |  |  | 39 | 70 | 106 | 22 | 13 | 0

## Q8
[9 empty] | Todas | Med. | Cont. | Atlán.
| ENERGÍAS RENOVABLES ADECUADAS PARA USO INDUSTRIAL | [5 empty] | 0 |  | Entrevistas totales | Conocimiento general |  |  |  |  | Med. | Cont. | Atlán.
| Entrevistas totales | Población con la que se compararán los resultados | [6 empty] | Todas | Zona climática CALOR Y FRÍO INDUSTRIAL |  |  |  | CALOR | * Porcentajes calculados sobre el total de instalaciones de la zona climática analizada
ZONA CLIMÁTICA
| Zona climática | 0 | [12 empty] | Med. | Cont. | Atlán. | Med. | Cont. | Atlán.
| Calefacción y ACS | % | [10 empty] | 0 | 40% | 70 | 82 | 34 | 67.96% | 82% | 72.34%
1 | Entrevistas totales | 250 |  | 64 | No conocen |  |  | 64 | No conocen |  |  |  | Solar Térmica | 9.2% | 11 | 11 | 1 | 10.68% | 11% | 2.128%
2 | Biomasa | 28.8% |  | 250 | Entrevistas totales |  |  | 250 | Entrevistas totales |  |  |  | Biomasa | 28.8% | 24 | 40 | 8 | 23.3% | 40% | 17.02%
3 | Solar Térmica | 9.2% | 1 | 23 | 1 | 9.2% | Solar Térmica | 6 | 1 | 2.4% | Solar Térmica |  | Bomba calor | 1.6% | 0 | 1 | 3 | 0% | 1% | 6.383%
4 | Bomba calor | 1.6% | 2 | 72 | 1 | 28.8% | Biomasa | 0 | 3 | 8e-06% | Biomasa |  | Geotermia | 0% | 0 | 0 | 0 | 0% | 0% | 0%
5 | Red urb. calor | 0.4% | 3 | 4 | 1 | 1.6% | Bomba calor | 9 | 1 | 3.6% | Bomba calor |  | Red urb. calor | 0.4% | 0 | 1 | 0 | 0% | 1% | 0%
6 | Geotermia | 0% | 4 | 0 | 1 | 0% | Geotermia | 3 | 1 | 1.2% | Geotermia |  | Ninguna | 28.4% | 26 | 27 | 18 | 25.24% | 27% | 38.3%
7 | Ninguna | 28.4% | 5 | 1 | 1 | 0.4% | Red urb. calor | 0 | 3 | 2e-05% | Red urb. Frío |  | NS/NC | 31.6% | 42 | 20 | 17 | 40.78% | 20% | 36.17%
| NS/NC | 31.6% | 6 | 71 | 1 | 28.4% | Ninguna | 0 | 3 | 2.4e-05% | Ninguna |  | 0 | 7.2% | 70 | 82 | 34 | 67.96% | 82% | 72.34%
| Zona climática | Todas | 7 | 79 | 1 | 31.6% | NS/NC | 232 | 1 | 92.8% | NS/NC |  | Solar Térmica | 2.4% | 4 | 2 | 0 | 3.883% | 2% | 0%
1 | Refrigeración | % | [10 empty] | Biomasa | 0% | 0 | 0 | 0 | 0% | 0% | 0%
2 | Entrevistas totales | 250 | [10 empty] | Bomba calor | 3.6% | 2 | 4 | 3 | 1.942% | 4% | 6.383%
3 | Bomba calor | 3.6% | [10 empty] | Geotermia | 1.2% | 0 | 2 | 1 | 0% | 2% | 2.128%
4 | Solar Térmica | 2.4% | [10 empty] | Red urb. Frío | 0% | 0 | 0 | 0 | 0% | 0% | 0%
5 | Geotermia | 1.2% | [10 empty] | Ninguna | 0% | 0 | 0 | 0 | 0% | 0% | 0%
6 | Red urb. Frío | 2e-05% | [10 empty] | NS/NC | 92.8% | 97 | 92 | 43 | 94.17% | 92% | 91.49%
7 | Biomasa | 8e-06% | [12 empty] | 103 | 100 | 47
| Ninguna | 2.4e-05%
| NS/NC | 92.8%
* Los porcentajes se calculan sobre el total de instalaciones que coinciden con la variable socioeconómica analizada
PRINCIPAL ACTIVIDAD INDUSTRIAL
| Entrevistas totales |  | Plástico | Madera | Papel | Alimentación | Química | Téxtil | Metales | No metales | Otros | Plástico | Madera | Papel | Alimentación | Química | Téxtil | Metales | No metales | Otros
| Zona climática: Todas | 40% | 14 | 18 | 4 | 48 | 16 | 5 | 14 | 58 | 9 | 53.85% | 72% | 80% | 78.69% | 88.89% | 55.56% | 58.33% | 86.57% | 60%
| Solar Térmica | 9.2% | 4 | 0 | 0 | 7 | 4 | 3 | 1 | 2 | 2 | 15.38% | 0% | 0% | 11.48% | 22.22% | 33.33% | 4.167% | 2.985% | 13.33%
| Biomasa | 28.8% | 0 | 12 | 3 | 12 | 3 | 0 | 4 | 35 | 3 | 0% | 48% | 60% | 19.67% | 16.67% | 0% | 16.67% | 52.24% | 20%
| Bomba calor | 1.6% | 0 | 0 | 0 | 2 | 2 | 0 | 0 | 0 | 0 | 0% | 0% | 0% | 3.279% | 11.11% | 0% | 0% | 0% | 0%
| Geotermia | 0% | 0 | 0 | 0 | 0 | 0 | 0 | 0 | 0 | 0 | 0% | 0% | 0% | 0% | 0% | 0% | 0% | 0% | 0%
| Red urb. calor | 0.4% | 1 | 0 | 0 | 0 | 0 | 0 | 0 | 0 | 0 | 3.846% | 0% | 0% | 0% | 0% | 0% | 0% | 0% | 0%
| Ninguna | 28.4% | 5 | 6 | 1 | 19 | 5 | 1 | 9 | 21 | 4 | 19.23% | 24% | 20% | 31.15% | 27.78% | 11.11% | 37.5% | 31.34% | 26.67%
| NS/NC | 31.6% | 16 | 7 | 1 | 21 | 4 | 5 | 10 | 9 | 6 | 61.54% | 28% | 20% | 34.43% | 22.22% | 55.56% | 41.67% | 13.43% | 40%
| Zona climática: Todas | 7.2% | 14 | 18 | 4 | 48 | 16 | 5 | 14 | 58 | 9 | 53.85% | 72% | 80% | 78.69% | 88.89% | 55.56% | 58.33% | 86.57% | 60%
| Solar Térmica | 2.4% | 1 | 0 | 0 | 3 | 0 | 0 | 1 | 0 | 1 | 3.846% | 0% | 0% | 4.918% | 0% | 0% | 4.167% | 0% | 6.667%
| Biomasa | 8e-06% | 0 | 0 | 0 | 0 | 0 | 0 | 0 | 0 | 0 | 0% | 0% | 0% | 0% | 0% | 0% | 0% | 0% | 0%
| Bomba calor | 3.6% | 1 | 0 | 0 | 4 | 4 | 0 | 0 | 0 | 0 | 3.846% | 0% | 0% | 6.557% | 22.22% | 0% | 0% | 0% | 0%
| Geotermia | 1.2% | 1 | 0 | 0 | 0 | 2 | 0 | 0 | 0 | 0 | 3.846% | 0% | 0% | 0% | 11.11% | 0% | 0% | 0% | 0%
| Red urb. Frío | 2e-05% | 0 | 0 | 0 | 0 | 0 | 0 | 0 | 0 | 0 | 0% | 0% | 0% | 0% | 0% | 0% | 0% | 0% | 0%
| Ninguna | 2.4e-05% | 0 | 0 | 0 | 0 | 0 | 0 | 0 | 0 | 0 | 0% | 0% | 0% | 0% | 0% | 0% | 0% | 0% | 0%
| NS/NC | 92.8% | 23 | 25 | 5 | 54 | 12 | 9 | 23 | 67 | 14 | 88.46% | 100% | 100% | 88.52% | 66.67% | 100% | 95.83% | 100% | 93.33%
|  |  | 26 | 25 | 5 | 61 | 18 | 9 | 24 | 67 | 15
NÚMERO DE TRABAJADORES
| Entrevistas totales |  | Trab≤5 | 5<Trab≤10 | 10<Trab≤20 | 20<Trab≤50 | 50<Trab≤100 | 100<Trab≤200 | Trab>200 | NS/NC | Trab≤5 | 5<Trab≤10 | 10<Trab≤20 | 20<Trab≤50 | 50<Trab≤100 | 100<Trab≤200 | Trab>200 | NS/NC
| Zona climática: Todas | 68.4% | 38 | 34 | 29 | 29 | 17 | 24 | 8 | 7 | 70.37% | 65.38% | 60.42% | 80.56% | 100% | 92.31% | 80% | 100%
| Solar Térmica | 9.2% | 5 | 4 | 2 | 5 | 3 | 2 | 0 | 2 | 13.16% | 11.76% | 6.897% | 17.24% | 17.65% | 8.333% | 0% | 28.57%
| Biomasa | 28.8% | 16 | 6 | 14 | 11 | 10 | 12 | 0 | 3 | 42.11% | 17.65% | 48.28% | 37.93% | 58.82% | 50% | 0% | 42.86%
| Bomba calor | 1.6% | 0 | 2 | 0 | 0 | 0 | 0 | 2 | 0 | 0% | 5.882% | 0% | 0% | 0% | 0% | 25% | 0%
| Geotermia | 0% | 0 | 0 | 0 | 0 | 0 | 0 | 0 | 0 | 0% | 0% | 0% | 0% | 0% | 0% | 0% | 0%
| Red urb. calor | 0.4% | 0 | 0 | 0 | 1 | 0 | 0 | 0 | 0 | 0% | 0% | 0% | 3.448% | 0% | 0% | 0% | 0%
| Ninguna | 28.4% | 15 | 18 | 9 | 9 | 2 | 10 | 6 | 2 | 39.47% | 52.94% | 31.03% | 31.03% | 11.76% | 41.67% | 75% | 28.57%
| NS/NC | 31.6% | 18 | 22 | 23 | 10 | 2 | 2 | 2 | 0 | 47.37% | 64.71% | 79.31% | 34.48% | 11.76% | 8.333% | 25% | 0%
| Zona climática: Todas | 7.2% | 38 | 34 | 29 | 29 | 17 | 24 | 8 | 7 | 70.37% | 65.38% | 60.42% | 80.56% | 100% | 92.31% | 80% | 100%
| Solar Térmica | 2.4% | 0 | 2 | 0 | 2 | 1 | 0 | 0 | 1 | 0% | 5.882% | 0% | 6.897% | 5.882% | 0% | 0% | 14.29%
| Biomasa | 8e-06% | 0 | 0 | 0 | 0 | 0 | 0 | 0 | 0 | 0% | 0% | 0% | 0% | 0% | 0% | 0% | 0%
| Bomba calor | 3.6% | 0 | 0 | 3 | 2 | 2 | 0 | 2 | 0 | 0% | 0% | 10.34% | 6.897% | 11.76% | 0% | 25% | 0%
| Geotermia | 1.2% | 0 | 0 | 0 | 1 | 2 | 0 | 0 | 0 | 0% | 0% | 0% | 3.448% | 11.76% | 0% | 0% | 0%
| Red urb. Frío | 2e-05% | 0 | 0 | 0 | 0 | 0 | 0 | 0 | 0 | 0% | 0% | 0% | 0% | 0% | 0% | 0% | 0%
| Ninguna | 2.4e-05% | 0 | 0 | 0 | 0 | 0 | 0 | 0 | 0 | 0% | 0% | 0% | 0% | 0% | 0% | 0% | 0%
| NS/NC | 92.8% | 54 | 50 | 45 | 31 | 12 | 26 | 8 | 6 | 142.1% | 147.1% | 155.2% | 106.9% | 70.59% | 108.3% | 100% | 85.71%
|  |  | 54 | 52 | 48 | 36 | 17 | 26 | 10 | 7
|  |  | AUDITORÍA ENERGÉTICA | [5 empty] | VARIACIÓN PRODUCCIÓN
| Entrevistas totales |  | Si | No | NS/NC | Si | No | NS/NC | Diaria | Semanal | Estacional | No existe | NS/NC | Diaria | Semanal | Estacional | No existe | NS/NC
| Zona climática: Todas | 68.4% | 96 | 83 | 7 | 84.96% | 64.84% | 77.78% | 19 | 56 | 83 | 21 | 7 | 48.72% | 80% | 78.3% | 95.45% | 53.85%
| Solar Térmica | 9.2% | 12 | 11 | 0 | 12.5% | 13.25% | 0% | 5 | 7 | 3 | 6 | 2 | 26.32% | 12.5% | 3.614% | 28.57% | 28.57%
| Biomasa | 28.8% | 41 | 28 | 3 | 42.71% | 33.73% | 42.86% | 3 | 27 | 37 | 3 | 2 | 15.79% | 48.21% | 44.58% | 14.29% | 28.57%
| Bomba calor | 1.6% | 2 | 2 | 0 | 2.083% | 2.41% | 0% | 0 | 4 | 0 | 0 | 0 | 0% | 7.143% | 0% | 0% | 0%
| Geotermia | 0% | 0 | 0 | 0 | 0% | 0% | 0% | 0 | 0 | 0 | 0 | 0 | 0% | 0% | 0% | 0% | 0%
| Red urb. calor | 0.4% | 0 | 1 | 0 | 0% | 1.205% | 0% | 0 | 1 | 0 | 0 | 0 | 0% | 1.786% | 0% | 0% | 0%
| Ninguna | 28.4% | 37 | 32 | 2 | 38.54% | 38.55% | 28.57% | 8 | 15 | 39 | 6 | 3 | 42.11% | 26.79% | 46.99% | 28.57% | 42.86%
| NS/NC | 31.6% | 21 | 54 | 4 | 21.88% | 65.06% | 57.14% | 23 | 16 | 27 | 7 | 6 | 121.1% | 28.57% | 32.53% | 33.33% | 85.71%
| Zona climática: Todas | 7.2% | 96 | 83 | 7 | 84.96% | 64.84% | 77.78% | 19 | 56 | 83 | 21 | 7 | 48.72% | 80% | 78.3% | 95.45% | 53.85%
| Solar Térmica | 2.4% | 3 | 3 | 0 | 3.125% | 3.614% | 0% | 1 | 0 | 3 | 2 | 0 | 5.263% | 0% | 3.614% | 9.524% | 0%
| Biomasa | 8e-06% | 0 | 0 | 0 | 0% | 0% | 0% | 0 | 0 | 0 | 0 | 0 | 0% | 0% | 0% | 0% | 0%
| Bomba calor | 3.6% | 4 | 3 | 2 | 4.167% | 3.614% | 28.57% | 2 | 5 | 0 | 2 | 0 | 10.53% | 8.929% | 0% | 9.524% | 0%
| Geotermia | 1.2% | 0 | 3 | 0 | 0% | 3.614% | 0% | 0 | 3 | 0 | 0 | 0 | 0% | 5.357% | 0% | 0% | 0%
| Red urb. Frío | 2e-05% | 0 | 0 | 0 | 0% | 0% | 0% | 0 | 0 | 0 | 0 | 0 | 0% | 0% | 0% | 0% | 0%
| Ninguna | 2.4e-05% | 0 | 0 | 0 | 0% | 0% | 0% | 0 | 0 | 0 | 0 | 0 | 0% | 0% | 0% | 0% | 0%
| NS/NC | 92.8% | 106 | 119 | 7 | 110.4% | 143.4% | 100% | 36 | 62 | 103 | 18 | 13 | 189.5% | 110.7% | 124.1% | 85.71% | 185.7%
|  |  | 113 | 128 | 9 | 0 | 0 | 0 | 39 | 70 | 106 | 22 | 13 | 0 | CALOR

## Q8a
[8 empty] | Todas | Med. | Cont. | Atlán.
RAZONES POR LAS QUE DESESTIMA EL USO DE ENERGÍAS RENOVABLES EN EL SECTOR INDUSTRIAL | [7 empty] | Entrevistas totales | Conocimiento general | Total rechazo
[14 empty] | Med. | Cont. | Atlán.
[8 empty] | Todas | Zona climática |  |  |  |  | * Porcentajes calculados sobre el total de instalaciones de la zona climática analizada
ZONA CLIMÁTICA
Zona climática | Todas | [8 empty] | 1 |  |  |  | Med. | Cont. | Atlán. | Med. | Cont. | Atlán.
Razones del rechazo | % | sobre el total de respuestas que rechazan el uso de renovables | [7 empty] | 2 |  | Ninguna RE considerada | 38.17% | 26 | 27 | 18 | 37.14% | 32.93% | 52.94%
Otras | 64.79% |  |  | 1 | 31 | 1 | 43.66% | Alto precio |  | 3 |  | Alto precio | 43.66% | 12 | 12 | 7 | 46.15% | 44.44% | 38.89%
Alto precio | 43.66% |  |  | 2 | 25 | 1 | 35.21% | Cambios estructurales |  | 4 |  | Cambios estructurales | 35.21% | 11 | 8 | 6 | 42.31% | 29.63% | 33.33%
Cambios estructurales | 35.21% |  |  | 3 | 6 | 1 | 8.451% | Aprobación vecinos |  | 5 |  | Aprobación vecinos | 8.451% | 1 | 3 | 2 | 3.846% | 11.11% | 11.11%
Costes de mantenimiento | 11.27% |  |  | 4 | 0 | 3 | 5.634e-05% | Concidiones climáticas |  | 6 |  | Concidiones climáticas | 0% | 0 | 0 | 0 | 0% | 0% | 0%
Aprobación vecinos | 8.451% |  |  | 5 | 1 | 1 | 1.408% | Poca fiabilidad |  | 7 |  | Poca fiabilidad | 1.408% | 0 | 0 | 1 | 0% | 0% | 5.556%
Dificultad de uso | 5.634% |  |  | 6 | 0 | 3 | 8.451e-05% | Falta de instaladores |  | 8 |  | Falta de instaladores | 0% | 0 | 0 | 0 | 0% | 0% | 0%
Poca fiabilidad | 1.408% |  |  | 7 | 8 | 1 | 11.27% | Costes de mantenimiento |  | 9 |  | Costes de mantenimiento | 11.27% | 5 | 1 | 2 | 19.23% | 3.704% | 11.11%
NS/NC | 0.0001408% |  |  | 8 | 4 | 1 | 5.634% | Dificultad de uso |  | 10 |  | Dificultad de uso | 5.634% | 1 | 2 | 1 | 3.846% | 7.407% | 5.556%
Falta de instaladores | 8.451e-05% |  |  | 9 | 46 | 1 | 64.79% | Otras |  | 11 |  | Otras | 64.79% | 18 | 17 | 11 | 69.23% | 62.96% | 61.11%
Concidiones climáticas | 5.634e-05% |  |  | 10 | 0 | 3 | 0.0001408% | NS/NC |  | 12 |  | NS/NC | 0% | 0 | 0 | 0 | 0% | 0% | 0%
[5 empty] | 71 | 0 | [7 empty] | 70 | 82 | 34
* Los porcentajes se calculan sobre el total de instalaciones que coinciden con la variable socioeconómica analizada
0 |  | PRINCIPAL ACTIVIDAD INDUSTRIAL
Zona climática | Todas | Plástico | Madera | Papel | Alimentación | Química | Téxtil | Metales | No metales | Otros | Plástico | Madera | Papel | Alimentación | Química | Téxtil | Metales | No metales | Otros
Ninguna RE considerada | 0% | 5 | 6 | 1 | 19 | 5 | 1 | 9 | 21 | 4 | 0% | 0% | 0% | 0% | 0% | 0% | 0% | 0% | 0%
Alto precio | 43.66% | 4 | 1 | 0 | 12 | 4 | 0 | 0 | 8 | 2 | 80% | 16.67% | 0% | 63.16% | 80% | 0% | 0% | 38.1% | 50%
Cambios estructurales | 35.21% | 0 | 0 | 0 | 9 | 0 | 0 | 2 | 13 | 1 | 0% | 0% | 0% | 47.37% | 0% | 0% | 22.22% | 61.9% | 25%
Aprobación vecinos | 8.451% | 2 | 0 | 0 | 0 | 0 | 0 | 1 | 2 | 1 | 40% | 0% | 0% | 0% | 0% | 0% | 11.11% | 9.524% | 25%
Concidiones climáticas | 0% | 0 | 0 | 0 | 0 | 0 | 0 | 0 | 0 | 0 | 0% | 0% | 0% | 0% | 0% | 0% | 0% | 0% | 0%
Poca fiabilidad | 1.408% | 0 | 0 | 0 | 0 | 1 | 0 | 0 | 0 | 0 | 0% | 0% | 0% | 0% | 20% | 0% | 0% | 0% | 0%
Falta de instaladores | 0% | 0 | 0 | 0 | 0 | 0 | 0 | 0 | 0 | 0 | 0% | 0% | 0% | 0% | 0% | 0% | 0% | 0% | 0%
Costes de mantenimiento | 11.27% | 0 | 0 | 0 | 0 | 1 | 0 | 0 | 7 | 0 | 0% | 0% | 0% | 0% | 20% | 0% | 0% | 33.33% | 0%
Dificultad de uso | 5.634% | 0 | 0 | 0 | 1 | 1 | 0 | 0 | 2 | 0 | 0% | 0% | 0% | 5.263% | 20% | 0% | 0% | 9.524% | 0%
Otras | 64.79% | 1 | 5 | 1 | 10 | 1 | 1 | 7 | 18 | 2 | 20% | 83.33% | 100% | 52.63% | 20% | 100% | 77.78% | 85.71% | 50%
NS/NC | 0% | 0 | 0 | 0 | 0 | 0 | 0 | 0 | 0 | 0 | 0% | 0% | 0% | 0% | 0% | 0% | 0% | 0% | 0%
|  | 0 | 0 | 0 | 0 | 0 | 0 | 0 | 0 | 0 |  |  |  | 0 | 0
0 |  | NÚMERO DE TRABAJADORES
Zona climática | Todas | Trab≤5 | 5<Trab≤10 | 10<Trab≤20 | 20<Trab≤50 | 50<Trab≤100 | 100<Trab≤200 | Trab>200 | NS/NC | Trab≤5 | 5<Trab≤10 | 10<Trab≤20 | 20<Trab≤50 | 50<Trab≤100 | 100<Trab≤200 | Trab>200 | NS/NC
Ninguna RE considerada | 0% | 15 | 18 | 9 | 9 | 2 | 10 | 6 | 2 | 0% | 0% | 0% | 0% | 0% | 0% | 0% | 0%
Alto precio | 43.66% | 7 | 10 | 4 | 4 | 0 | 3 | 2 | 1 | 46.67% | 55.56% | 44.44% | 44.44% | 0% | 30% | 33.33% | 50%
Cambios estructurales | 35.21% | 4 | 8 | 3 | 3 | 1 | 2 | 2 | 2 | 26.67% | 44.44% | 33.33% | 33.33% | 50% | 20% | 33.33% | 100%
Aprobación vecinos | 8.451% | 1 | 0 | 0 | 1 | 0 | 2 | 1 | 1 | 6.667% | 0% | 0% | 11.11% | 0% | 20% | 16.67% | 50%
Concidiones climáticas | 0% | 0 | 0 | 0 | 0 | 0 | 0 | 0 | 0 | 0% | 0% | 0% | 0% | 0% | 0% | 0% | 0%
Poca fiabilidad | 1.408% | 1 | 0 | 0 | 0 | 0 | 0 | 0 | 0 | 6.667% | 0% | 0% | 0% | 0% | 0% | 0% | 0%
Falta de instaladores | 0% | 0 | 0 | 0 | 0 | 0 | 0 | 0 | 0 | 0% | 0% | 0% | 0% | 0% | 0% | 0% | 0%
Costes de mantenimiento | 11.27% | 1 | 1 | 0 | 3 | 1 | 0 | 2 | 0 | 6.667% | 5.556% | 0% | 33.33% | 50% | 0% | 33.33% | 0%
Dificultad de uso | 5.634% | 1 | 1 | 1 | 0 | 0 | 1 | 0 | 0 | 6.667% | 5.556% | 11.11% | 0% | 0% | 10% | 0% | 0%
Otras | 64.79% | 10 | 7 | 6 | 8 | 2 | 6 | 5 | 2 | 66.67% | 38.89% | 66.67% | 88.89% | 100% | 60% | 83.33% | 100%
NS/NC | 0% | 0 | 0 | 0 | 0 | 0 | 0 | 0 | 0 | 0% | 0% | 0% | 0% | 0% | 0% | 0% | 0%
|  | 0 | 0 | 0 | 0 | 0 | 0 | 0 | 0 | 0 | 0 | 0 | 0 | 0 | 0 | 0
0 |  | AUDITORÍA ENERGÉTICA | [5 empty] | VARIACIÓN PRODUCCIÓN
Zona climática | Todas | Si | No | NS/NC | Si | No | NS/NC | Diaria | Semanal | Estacional | No existe | NS/NC | Diaria | Semanal | Estacional | No existe | NS/NC
Ninguna RE considerada | 0% | 37 | 32 | 2 | 0% | 0% | 0% | 8 | 15 | 39 | 6 | 3 | 0% | 0% | 0% | 0% | 0%
Alto precio | 43.66% | 17 | 14 | 0 | 45.95% | 43.75% | 0% | 4 | 5 | 16 | 4 | 2 | 50% | 33.33% | 41.03% | 66.67% | 66.67%
Cambios estructurales | 35.21% | 13 | 11 | 1 | 35.14% | 34.38% | 50% | 2 | 3 | 17 | 2 | 1 | 25% | 20% | 43.59% | 33.33% | 33.33%
Aprobación vecinos | 8.451% | 4 | 0 | 2 | 10.81% | 0% | 100% | 2 | 1 | 3 | 0 | 0 | 25% | 6.667% | 7.692% | 0% | 0%
Concidiones climáticas | 0% | 0 | 0 | 0 | 0% | 0% | 0% | 0 | 0 | 0 | 0 | 0 | 0% | 0% | 0% | 0% | 0%
Poca fiabilidad | 1.408% | 0 | 1 | 0 | 0% | 3.125% | 0% | 0 | 0 | 1 | 0 | 0 | 0% | 0% | 2.564% | 0% | 0%
Falta de instaladores | 0% | 0 | 0 | 0 | 0% | 0% | 0% | 0 | 0 | 0 | 0 | 0 | 0% | 0% | 0% | 0% | 0%
Costes de mantenimiento | 11.27% | 5 | 3 | 0 | 13.51% | 9.375% | 0% | 0 | 0 | 7 | 0 | 1 | 0% | 0% | 17.95% | 0% | 33.33%
Dificultad de uso | 5.634% | 1 | 3 | 0 | 2.703% | 9.375% | 0% | 1 | 0 | 3 | 0 | 0 | 12.5% | 0% | 7.692% | 0% | 0%
Otras | 64.79% | 27 | 18 | 1 | 72.97% | 56.25% | 50% | 3 | 9 | 30 | 3 | 1 | 37.5% | 60% | 76.92% | 50% | 33.33%
NS/NC | 0% | 0 | 0 | 0 | 0% | 0% | 0% | 0 | 0 | 0 | 0 | 0 | 0% | 0% | 0% | 0% | 0%
|  | 0 | 0 | 0 |  |  |  | 0 | 0 | 0 | 0 | 0 | 0

## Q9
[8 empty] | Todas | Med. | Cont. | Atlán.
DISPONIBILIDAD PARA PAGAR MÁS POR USAR TECNOLOGÍAS RENOVABLES EN EL SECTOR INDUSTRIAL
Conocimiento general | Población con la que se compararán los resultados | [6 empty] | Todas | Zona climática
* Porcentajes calculados sobre el total de instalaciones de la zona climática analizada
Zona climática | Todas |  |  |  | 110 | Total SI | [7 empty] | ZONA CLIMÁTICA
Disponibilidad | % |  |  |  | 186 | Conocimiento general |  |  |  | 1 |  |  |  | Med. | Cont. | Atlán. | Med. | Cont. | Atlán.
NS/NC | 4.301% |  | 4.301% | 1 | 8 | 2 | NS/NC | 4.301% | 4.301% | 2 |  | NS/NC | 4.301% | 1 | 7 | 0 | 1.429% | 8.537% | 0%
No | 36.56% |  | 36.56% | 2 | 68 | 1 | No | 36.56% | 36.56% | 3 |  | No | 36.56% | 28 | 28 | 12 | 40% | 34.15% | 35.29%
Si | 59.14% |  | 59.14% | 3 | 110 | 1 | Si | 59.14% | 59.14% | 4 |  | Si | 59.14% | 41 | 47 | 22 | 58.57% | 57.32% | 64.71%
5-10% | 17.74% | * |  | 4 | 33 | 1 | 5-10% | 17.74% | 17.74% | 5 |  | 5-10% | 30% | 10 | 13 | 10 | 14.29% | 15.85% | 29.41%
10-25% | 26.88% | * |  | 5 | 50 | 1 | 10-25% | 26.88% | 26.88% | 6 |  | 10-25% | 45.45% | 22 | 21 | 7 | 31.43% | 25.61% | 20.59%
25-40% | 3.763% | * |  | 6 | 7 | 1 | 25-40% | 3.763% | 3.763% | 7 |  | 25-40% | 6.364% | 2 | 4 | 1 | 2.857% | 4.878% | 2.941%
Más de 40% | 0.5376% | * |  | 7 | 1 | 1 | Más de 40% | 0.5376% | 0.5376% | 8 |  | Más de 40% | 0.9091% | 0 | 1 | 0 | 0% | 1.22% | 0%
NS/NC | 10.22% | * |  | 8 | 19 | 1 | NS/NC | 10.22% | 10.22% | 9 |  | NS/NC | 17.27% | 7 | 8 | 4 | 10% | 9.756% | 11.76%
Plazo de retorno de la inversión | [9 empty] | 10 | PLAZO DE RETORNO DE LA INVERSIÓN
Menos de 2 años | 11.29% | * |  | 10 | 21 | 1 | Menos de 2 años | 11.29% | 11.29% | 11 |  | Menos de 2 años | 19.09% | 12 | 7 | 2 | 17.14% | 8.537% | 5.882%
2-5 años | 25.81% | * |  | 11 | 48 | 1 | 2-5 años | 25.81% | 25.81% | 12 |  | 2-5 años | 43.64% | 15 | 20 | 13 | 21.43% | 24.39% | 38.24%
5-10 años | 14.52% | * |  | 12 | 27 | 1 | 5-10 años | 14.52% | 14.52% | 13 |  | 5-10 años | 24.55% | 10 | 12 | 5 | 14.29% | 14.63% | 14.71%
Más de 10 años | 4.301% | * |  | 13 | 8 | 2 | Más de 10 años | 4.301% | 4.301% | 14 |  | Más de 10 años | 7.273% | 3 | 3 | 2 | 4.286% | 3.659% | 5.882%
NS/NC | 3.226% | * |  | 14 | 6 | 1 | NS/NC | 3.226% | 3.226% | 15 |  | NS/NC | 5.455% | 1 | 5 | 0 | 1.429% | 6.098% | 0%
* Estos porcentajes son sobre el total de | [13 empty] | 70 | 82 | 34
población dispuesta a pagar más
* Los porcentajes se calculan sobre el total de instalaciones que coinciden con la variable socioeconómica analizada
Zona climática | Todas | PRINCIPAL ACTIVIDAD INDUSTRIAL
Disponibilidad | % | Plástico | Madera | Papel | Alimentación | Química | Téxtil | Metales | No metales | Otros | Plástico | Madera | Papel | Alimentación | Química | Téxtil | Metales | No metales | Otros
NS/NC | 4.301% | 2 | 1 | 2 | 1 | 0 | 0 | 1 | 0 | 1 | 14.29% | 5.556% | 50% | 2.083% | 0% | 0% | 7.143% | 0% | 11.11%
No | 36.56% | 4 | 7 | 1 | 18 | 3 | 4 | 12 | 18 | 1 | 28.57% | 38.89% | 25% | 37.5% | 18.75% | 80% | 85.71% | 31.03% | 11.11%
Si | 59.14% | 8 | 10 | 1 | 29 | 13 | 1 | 1 | 40 | 7 | 57.14% | 55.56% | 25% | 60.42% | 81.25% | 20% | 7.143% | 68.97% | 77.78%
5-10% | 17.74% | 2 | 4 | 0 | 9 | 3 | 0 | 1 | 13 | 1 | 14.29% | 22.22% | 0% | 18.75% | 18.75% | 0% | 7.143% | 22.41% | 11.11%
10-25% | 26.88% | 2 | 4 | 1 | 16 | 6 | 1 | 0 | 16 | 4 | 14.29% | 22.22% | 25% | 33.33% | 37.5% | 20% | 0% | 27.59% | 44.44%
25-40% | 3.763% | 2 | 0 | 0 | 1 | 2 | 0 | 0 | 0 | 2 | 14.29% | 0% | 0% | 2.083% | 12.5% | 0% | 0% | 0% | 22.22%
Más de 40% | 0.5376% | 0 | 0 | 0 | 0 | 0 | 0 | 0 | 1 | 0 | 0% | 0% | 0% | 0% | 0% | 0% | 0% | 1.724% | 0%
NS/NC | 10.22% | 2 | 2 | 0 | 3 | 2 | 0 | 0 | 10 | 0 | 14.29% | 11.11% | 0% | 6.25% | 12.5% | 0% | 0% | 17.24% | 0%
PLAZO DE RETORNO DE LA INVERSIÓN
Menos de 2 años | 11.29% | 0 | 4 | 0 | 6 | 0 | 0 | 0 | 11 | 0 | 0% | 22.22% | 0% | 12.5% | 0% | 0% | 0% | 18.97% | 0%
2-5 años | 25.81% | 6 | 2 | 1 | 13 | 8 | 1 | 0 | 14 | 3 | 42.86% | 11.11% | 25% | 27.08% | 50% | 20% | 0% | 24.14% | 33.33%
5-10 años | 14.52% | 2 | 2 | 0 | 7 | 3 | 0 | 0 | 10 | 3 | 14.29% | 11.11% | 0% | 14.58% | 18.75% | 0% | 0% | 17.24% | 33.33%
Más de 10 años | 4.301% | 0 | 0 | 0 | 2 | 2 | 0 | 1 | 2 | 1 | 0% | 0% | 0% | 4.167% | 12.5% | 0% | 7.143% | 3.448% | 11.11%
NS/NC | 3.226% | 0 | 2 | 0 | 1 | 0 | 0 | 0 | 3 | 0 | 0% | 11.11% | 0% | 2.083% | 0% | 0% | 0% | 5.172% | 0%
|  | 14 | 18 | 4 | 48 | 16 | 5 | 14 | 58 | 9
NÚMERO DE TRABAJADORES
Disponibilidad para pagar |  | Trab≤5 | 5<Trab≤10 | 10<Trab≤20 | 20<Trab≤50 | 50<Trab≤100 | 100<Trab≤200 | Trab>200 | NS/NC | Trab≤5 | 5<Trab≤10 | 10<Trab≤20 | 20<Trab≤50 | 50<Trab≤100 | 100<Trab≤200 | Trab>200 | NS/NC
NS/NC | 4.301% | 0 | 0 | 1 | 2 | 1 | 4 | 0 | 0 | 0% | 0% | 3.448% | 6.897% | 5.882% | 16.67% | 0% | 0%
No | 36.56% | 22 | 18 | 4 | 14 | 0 | 5 | 4 | 1 | 57.89% | 52.94% | 13.79% | 48.28% | 0% | 20.83% | 50% | 14.29%
Si | 59.14% | 16 | 16 | 24 | 13 | 16 | 15 | 4 | 6 | 42.11% | 47.06% | 82.76% | 44.83% | 94.12% | 62.5% | 50% | 85.71%
5-10% | 17.74% | 8 | 4 | 7 | 3 | 2 | 3 | 4 | 2 | 21.05% | 11.76% | 24.14% | 10.34% | 11.76% | 12.5% | 50% | 28.57%
10-25% | 26.88% | 4 | 10 | 10 | 7 | 6 | 11 | 0 | 2 | 10.53% | 29.41% | 34.48% | 24.14% | 35.29% | 45.83% | 0% | 28.57%
25-40% | 3.763% | 0 | 0 | 0 | 1 | 4 | 0 | 0 | 2 | 0% | 0% | 0% | 3.448% | 23.53% | 0% | 0% | 28.57%
Más de 40% | 0.5376% | 0 | 0 | 1 | 0 | 0 | 0 | 0 | 0 | 0% | 0% | 3.448% | 0% | 0% | 0% | 0% | 0%
NS/NC | 10.22% | 4 | 2 | 6 | 2 | 4 | 1 | 0 | 0 | 10.53% | 5.882% | 20.69% | 6.897% | 23.53% | 4.167% | 0% | 0%
PLAZO DE RETORNO DE LA INVERSIÓN
Menos de 2 años | 11.29% | 3 | 0 | 3 | 2 | 4 | 9 | 0 | 0 | 7.895% | 0% | 10.34% | 6.897% | 23.53% | 37.5% | 0% | 0%
2-5 años | 25.81% | 9 | 11 | 6 | 5 | 5 | 5 | 2 | 5 | 23.68% | 32.35% | 20.69% | 17.24% | 29.41% | 20.83% | 25% | 71.43%
5-10 años | 14.52% | 2 | 2 | 11 | 5 | 4 | 0 | 2 | 1 | 5.263% | 5.882% | 37.93% | 17.24% | 23.53% | 0% | 25% | 14.29%
Más de 10 años | 4.301% | 2 | 1 | 2 | 0 | 3 | 0 | 0 | 0 | 5.263% | 2.941% | 6.897% | 0% | 17.65% | 0% | 0% | 0%
NS/NC | 3.226% | 0 | 2 | 2 | 1 | 0 | 1 | 0 | 0 | 0% | 5.882% | 6.897% | 3.448% | 0% | 4.167% | 0% | 0%
|  | 38 | 34 | 29 | 29 | 17 | 24 | 8 | 7
|  | AUDITORÍA ENERGÉTICA | [5 empty] | VARIACIÓN PRODUCCIÓN
Disponibilidad para pagar |  | Si | No | NS/NC | Si | No | NS/NC | Diaria | Semanal | Estacional | No existe | NS/NC | Diaria | Semanal | Estacional | No existe | NS/NC
NS/NC | 4.301% | 5 | 2 | 1 | 5.208% | 2.41% | 14.29% | 2 | 3 | 3 | 0 | 0 | 10.53% | 5.357% | 3.614% | 0% | 0%
No | 36.56% | 28 | 40 | 0 | 29.17% | 48.19% | 0% | 6 | 18 | 34 | 6 | 4 | 31.58% | 32.14% | 40.96% | 28.57% | 57.14%
Si | 59.14% | 63 | 41 | 6 | 65.62% | 49.4% | 85.71% | 11 | 35 | 46 | 15 | 3 | 57.89% | 62.5% | 55.42% | 71.43% | 42.86%
5-10% | 17.74% | 18 | 11 | 4 | 18.75% | 13.25% | 57.14% | 2 | 6 | 19 | 5 | 1 | 10.53% | 10.71% | 22.89% | 23.81% | 14.29%
10-25% | 26.88% | 35 | 13 | 2 | 36.46% | 15.66% | 28.57% | 6 | 21 | 16 | 6 | 1 | 31.58% | 37.5% | 19.28% | 28.57% | 14.29%
25-40% | 3.763% | 3 | 4 | 0 | 3.125% | 4.819% | 0% | 3 | 2 | 0 | 2 | 0 | 15.79% | 3.571% | 0% | 9.524% | 0%
Más de 40% | 0.5376% | 0 | 1 | 0 | 0% | 1.205% | 0% | 0 | 0 | 1 | 0 | 0 | 0% | 0% | 1.205% | 0% | 0%
NS/NC | 10.22% | 7 | 12 | 0 | 7.292% | 14.46% | 0% | 0 | 6 | 10 | 2 | 1 | 0% | 10.71% | 12.05% | 9.524% | 14.29%
PLAZO DE RETORNO DE LA INVERSIÓN | [12 empty] | 0% | 0% | 0% | 0% | 0%
Menos de 2 años | 11.29% | 16 | 5 | 0 | 16.67% | 6.024% | 0% | 0 | 12 | 7 | 2 | 0 | 0% | 21.43% | 8.434% | 9.524% | 0%
2-5 años | 25.81% | 29 | 18 | 1 | 30.21% | 21.69% | 14.29% | 5 | 18 | 16 | 8 | 1 | 26.32% | 32.14% | 19.28% | 38.1% | 14.29%
5-10 años | 14.52% | 13 | 9 | 5 | 13.54% | 10.84% | 71.43% | 6 | 2 | 13 | 4 | 2 | 31.58% | 3.571% | 15.66% | 19.05% | 28.57%
Más de 10 años | 4.301% | 2 | 6 | 0 | 2.083% | 7.229% | 0% | 0 | 3 | 4 | 1 | 0 | 0% | 5.357% | 4.819% | 4.762% | 0%
NS/NC | 3.226% | 3 | 3 | 0 | 3.125% | 3.614% | 0% | 0 | 0 | 6 | 0 | 0 | 0% | 0% | 7.229% | 0% | 0%
|  | 96 | 83 | 7 |  |  |  | 19 | 56 | 83 | 21 | 7 | 0